## Deckblatt Allg.
Deckblatt
(nur zur internen Verwendung)
Liegenschaftsbezeichnung: | Liegenschaftsbezeichnung
WE bzw. LG-KNr: | 012345
Maßnahme: | Orientierende Untersuchung / Detailuntersuchung
Phase: | IIa / IIb
Programm: | Kontaminationsbearbeitung Bw / BImA
Anmerkungen:
Text wird in die folgenden Tabellenblätter übernommen.

## Deckblatt Ing-Lab-ZuLei
Angebot
für Ingenieur-, Labor- und zusätzliche Leistungen
zur Gefährdungsabschätzung - Phase II / Fachtechnische Baubegleitung/ Sanierungsüberwachung
von kontaminationsverdächtigen (KVF) und kontaminierten Flächen (KF)
auf der Bundesliegenschaft
Liegenschaftsbezeichnung
Liegenschaftsdaten
| WE / LG-KNr. |  | 012345
Lagebeschreibung:
Liegenschaftsverwaltung:
Fachaufsichtsführende Ebene
Bauausführende Ebene
Anbieter
Anschrift:
Name
Straße, Nr.
PLZ, Ort
Telefon:
Telefax:
Ansprechpartner:
Angebotssumme Ingenieur-, Labor - und zusätzliche Leistungen
| Nettoangebotssumme I (Ingenieurleistungen): |  |  |  | EUR
| Nettoangebotssumme II (Laborleistungen): |  |  |  | EUR
| Nettoangebotssumme III (zusätzliche Leistungen): |  |  |  | EUR
| Nettoangebotssumme (gesamt): |  |  |  | EUR
| Mehrwertsteuer (___ %): |  |  |  | EUR
| Bruttoangebotssumme: |  |  |  | EUR
Das Angebot ist gültig bis:
Ort, Datum:
| Firmenstempel |  |  | rechtsverb. Unterschrift(en)

## Formblatt Nachunternehmer
Nachunternehmerleistungen
IIa / IIb
Projekt/Liegenschaft: | Liegenschaftsbezeichnung
Liegenschaftsnummer: | 012345
Ergänzung der Aufforderung zur Angebotsabgabe
Die Namen der Nachunternehmer sind bereits bei Angebotsabgabe anzugeben
Verzeichnis der Nachunternehmerleistungen die mein/unser Betrieb einzubinden beabsichtigt
Zur Ausführung der im Angebot enthaltenen Leistungen benenne ich Art und Umfang der durch Nachunternehmer auszuführenden Teilleistungen mit den dazu gehördenden Ordnungszahlen (OZ) des Leistungskataloges und benenne die Namen der Nachunternehmer. Die Qualifikation der Nachunternehmer habe ich geprüft und die erforderlichen Nachweise (z.B. Akkreditierung nach DIN EN ISO/IEC 17025, Zertifizierung, Bohrgeräteführer, Bestellungsurkunden) o.a. füge ich dem Angebot bei.
Nachunternehmer 1 :
(Namen Anschrift)
OZ |  |  | Beschreibung der Teilleistungen
Nachunternehmer 2 :
(Namen Anschrift)
OZ |  |  | Beschreibung der Teilleistungen
Nachunternehmer 3 :
(Namen Anschrift)
OZ |  |  | Beschreibung der Teilleistungen
Nachunternehmer 4 :
(Namen Anschrift)
OZ |  |  | Beschreibung der Teilleistungen

## Kostenzusammenstellung Ing
Ingenieurleistungen
IIa / IIb
Projekt/Liegenschaft: |  |  | Liegenschaftsbezeichnung
Liegenschaftsnummer: |  |  | 012345
Pos.
I |  | Kostenzusammenstellung: Ingenieurleistungen
1 |  | Auswertung von Daten aus früheren Untersuchungen |  | Pos. 1
2 |  | Vorbereitung der Geländearbeiten |  | Pos. 2
3 |  | Geländearbeiten
3 | 1 | Aufschlüsse
3 | 2 | Ausbau von Kleinbohrungen zu Grundwasser-/ Sickerwasser-/ Bodenluftmessstellen
3 | 3 | Probennahmen, Tests
3 | 4 | Vermessungsarbeiten
3 | 5 | Stundenlohnarbeiten / Arbeiten auf Nachweis
3 | 6 | Ortstermine
3 | 7 | Honorarsätze/km-Pauschalen nach geltendem Reisekostenrecht
3 | 8 | Örtliche Bauüberwachung / Fachgutachterliche Baubegleitung
Pos. 3
4 |  | Berichte
4 | 1 | Endbericht (Anforderungen gem. LB)
4 | 2 | Zwischenbericht (Anforderungen gem. LB)
4 | 3 | Sachstandsbericht (Anforderungen gem. LB)
Pos. 4
5 |  | Datenerfassung |  | Pos. 5
6 |  | Arbeits- und Gesundheitsschutz
6 | 1 | Arbeits- und Sicherheitsplan / SiGe-Plan
6 | 2 | Gestellung eines Koordinators (n. DGUV-Regel 101-004)
6 | 3 | Messtechnische Überwachung
6 | 4 | Persönliche Schutzausrüstung
Pos. 6
7 |  | Bereitstellung kontaminierter Medien, Reinigung/Entsorgung |  | Pos. 7
|  | Gesamtsumme - Netto |  | =
|  | Mehrwertsteuer (___%) |  | +
|  | Gesamtsumme - Brutto |  | =

## Ing 1 - 2
Ingenieurleistungen
IIa / IIb
Projekt/Liegenschaft: |  |  |  | Liegenschaftsbezeichnung
Liegenschaftsnummer: |  |  |  | 012345
Pos. |  | Menge | Einh. | Text | Einh.-Preis [€] | Ges.-Preis [€]
1 |  |  |  | Auswertung von Daten aus früheren Untersuchungen
Gutachten (s. Leistungsbeschreibung)
Die Gutachten können beim AG eingesehen werden.
Die Gutachten werden vom AG zur Verfügung gestellt.
1 | 1 |  | psch | Sichten und Auswerten von Daten aus früheren Untersuchungen, Ermittlung der zu betrachtenden Randbedingungen und relevanten Sachverhalte | Nur G.-Betrag
1 | 2 |  | psch | Beschaffung folgender Daten zur Projektbearbeitung, zzgl. erforderlicher Gebühren (auf Nachweis): ……………………………………………………………………………………………………… | Nur G.-Betrag
Gesamtsumme der Position 1
2 |  |  |  | Vorbereitung der Geländearbeiten
2 | 1 |  | psch | Erstellen eines Probenahmeplanes auf der Grundlage einer Kontaminationshypothese nach Auswertung der Daten aus früheren Untersuchungen (soweit nicht mit der Leistungsbeschreibung vorgegeben) | Nur G.-Betrag
2 | 2 |  | psch | Abstimmung der durchzuführenden Arbeiten vor Ort mit dem AG, inkl. aller Nebenkosten | Nur G.-Betrag
- Abstimmung des Untersuchungsprogramms
- Abstimmung des Probenahmeplans
- Abstimmung der Termindetails
- Ermittlung von Ansprechpartnern
- Festlegung der Untersuchungspunkte vor Ort
2 | 3 |  | psch | Beschaffen und Einsichtnahme in alle erforderlichen Leitungspläne, Klärung und Sicherstellung der Leitungsfreiheit (Ver- und Entsorgungsleitungen) bei sämtlichen Ansatzpunkten | Nur G.-Betrag
2 | 4 |  | psch | Koordinierung der Kampfmittelfreigabe incl. Einweisung vor Ort und Abstecken der Untersuchungspunkte Die Recherche und Auswertung zur Klärung des Kampfmittelverdachtes ist nicht Gegenstand dieser Leistung. Die Beauftragung der für die Kampfmittelräumung zuständigen Behörde erfolgt durch den AG auf dessen Rechnung. | Nur G.-Betrag
2 | 5 |  | psch | Beantragung eines Schachtscheins zur Herstellung von Aufschlüssen, zzgl. erforderlicher Gebühren (auf Nachweis) | Nur G.-Betrag
2 | 6 |  | psch | Beantragen einer wasserrechtlichen Erlaubnis zur Entnahme von Grundwasser oder zum Einleiten von Abpumpwasser bei hydraulischen Versuchen, beim Errichten von Grundwassermessstellen und der Grundwasser-Probenahme, zzgl. Gebühren (auf Nachweis). Die Klärung von Einleitbestimmungen für kontaminiertes Grundwasser hat bereits im Zuge der Probenahmeplanung zu erfolgen. | Nur G.-Betrag
2 | 7 |  | psch | Vorbereiten der Vergabe von Bauleistungen zur Herstellung von Aufschlüssen und Mitwirken bei der Vergabe hier: …………………………………………………………… beispielsweise: - Mengenermittlung und Aufgliederung nach Einzelpositionen - Aufstellen der Verdingungsunterlagen, insb. Anfertigen der Leistungsbeschreibungen mit Leistungsverzeichnissen sowie der Besonderen Vertragsbedingungen - Einholen von Angeboten - Prüfen und Werten der Angebote - Mitwirken bei Verhandlungen mit den Bietern - Erarbeiten eines Vergabevorschlages | Nur G.-Betrag
Gesamtsumme der Position 2
Das Abteufen der Bohrungen erfolgt im Trockenbohrverfahren gemäß folgender Angaben:
Bohrgerät: #####
Bohrdurchmesser: mindestens DN 273, alternativ DN 324.
Brunnenausbaumaterial: PVC-U, DN ###, Länge 1m, Wandstärke #,# mm, glattwandiges Material, in Anlehnung an DIN 4925. Die Schlitzweite ist dem zu erwartenden Aquifersediment anzupassen.
Erwartetes Sediment im Aquifer: Sediment.
Der Ausbau der Grundwassermeßstellen erfolgt nach Absprache mit dem Projektmanager.

## Ing 3
Ingenieurleistungen
IIa / IIb
Projekt/Liegenschaft: | [5 empty] | Liegenschaftsbezeichnung
Liegenschaftsnummer: | [5 empty] | 012345
Pos. |  |  |  | Menge | Einh. |  | Einh.-Preis [€] | Ges.-Preis [€]
3 | [5 empty] | Geländearbeiten
3 | 1 |  |  |  |  | Aufschlüsse
3 | 1 | 1 |  |  |  | Baustelleneinrichtung/-räumung sowie Vor-/Nachbereitung zur Aufschlussherstellung
Die Kampfmittelfreiheit ist durch die für Kampfmittelbeseitigung zuständigen Behörde der Länder festzustellen. Ist eine Beräumung notwendig, erfolgt deren Beauftragung durch den AG.
Die Überprüfung auf Kamfpmittel ist notwendig / nicht notwendig (zutreffendes unterstrichen).
3 | 1 | 1 | 1 |  | psch | Einrichten und Räumen der Baustelle, Vorhalten der BE sowie der erforderlichen Gerätschaften für sämtliche im nachfolgenden Leistungsverzeichnis (Pos. 3, Geländearbeiten) aufgeführten Leistungen inkl. aller erforderlichen An- und Abfahrten, Transporte, Betriebsmittel, Schutz- und Sicherungsmaßnahmen, Aufbau am ersten und Abbau am letzten Untersuchungspunkt, Wiederherstellung der ursprünglichen Straßen - und Geländezustandes | Nur G.-Betrag
3 | 1 | 1 | 2 |  | cm | Aufbohren von versiegelten Oberflächen für Kleinbohrungen Versiegelung: ………………………………….
3 | 1 | 1 | 3 |  | St | Aufbrechen von versiegelten Oberflächen bis ...... cm für Kleinbohrungen Versiegelung: ………………………………….
3 | 1 | 1 | 4 |  | St | Verschließen des Untersuchungspunktes durch unbelastetes Bohrgut / Füllsand
3 | 1 | 1 | 5 |  | St | wie Pos. 3.1.1.3, jedoch mit Wiederherstellung der Versiegelung in der ursprünglichen Qualität (z.B. Beton, säurebeständiger Beton etc.)
Zwischensumme Position 3.1.1
3 | 1 | 2 |  |  |  | Kleinbohrungen [DIN EN ISO 22475] und Handbohrungen [19671-1]
Kleinbohrung (mind. 50 mm Außendurchmesser)
Handbohrung Vorsondierung für Kampfmittelfreigabe
Anzahl: _______ Stück geplante Endteufe: ca. _________ m
Flurabstand durchschnittlich bei: _________ m u. GOK
erwarteter Untergrundaufbau (sofern bekannt):
Bodenart n. DIN 19 683 (n. BBodSchV) oder EN ISO 14688 (Baugrund)
1.)______ Mächtigkeit ___ m 2.) ________ Mächtigkeit ___ m
3.)______ Mächtigkeit ___ m 4.) ________ Mächtigkeit ___ m
Oberflächenversiegelung:
nicht versiegelt: _____ Stück; versiegelt: _____ Stück, davon
Beton: _____ St., Dicke ca. _____cm
Asphalt: _____ St., Dicke ca. _____ cm
…........... _____ St., Dicke ca. _____ cm
- Aufschluss DIN EN ISO 22475-1/E DIN ISO 10381-2 Abschn. 8.5.6 - Handbohrungen nach DIN 19672, T 1 - Schichtenverzeichniss DIN EN ISO 14688-1/ bodenkundl. KA, 5. A. Die Probenahme ist in Pos. 3.3 enthalten
3 | 1 | 2 | 1 |  | m | Abteufen von Kleinbohrungen, Durchmesser 50 - 80 mm Tiefe: 0 - 5 m
3 | 1 | 2 | 2 |  | m | wie Pos. 3.1.2.1 Tiefe: 5 - 10 m
3 | 1 | 2 | 3 |  | m | wie Pos. 3.1.2.1 Tiefe: > 10 m
3 | 1 | 2 | 4 |  | m | Zulageposition für Bestimmung der Massenanteile ≤ und > 2 mm unter Feldbedingungen, Profilaufnahme und Führen eines Schichtenverzeichnisses
3 | 1 | 2 | 5 |  | St | Umsetzen der Gerätschaften; Entfernung bis ...... m
3 | 1 | 2 | 6 |  | m | Handbohrung, incl.Bestimmung der Massenanteile ≤ und > 2 mm unter Feldbedingungen und Profilaufnahme und Führen eines Schichtenverzeichnisses, incl. Umsetzen der Gerätschaften
Zwischensumme Position 3.1.2
3 | 1 | 3 |  |  |  | Schurf [DIN EN ISO 22475, DIN 4124]
Handschürfe
Anzahl: ___ Stück, geplantes Abmaß (LxBxH): ca. _______ m
Baggerschürfe
Anzahl: ___ Stück, geplantes Abmaß (LxBxH): ca. _______ m
Flurabstand durchschnittlich bei: _________ m u.GOK
erwarteter Untergrundaufbau (sofern bekannt):
Bodenart n. DIN 19 683 (n. BBodSchV) oder EN ISO 14688 (Baugrund)
1.)_____ Mächtigkeit ___ m 2.) ______ Mächtigkeit ___ m
3.)______ Mächtigkeit ___ m 4.) _______ Mächtigkeit ___ m
Oberflächenversiegelung:
nicht versiegelt: _____ Stück; versiegelt: _____ Stück, davon
Beton: _____ St., Dicke ca. _____cm
Asphalt: _____ St., Dicke ca. _____ cm
3 | 1 | 3 | 1 |  | St | Aufbrechen von versiegelten Oberflächen für die Herstellung von Schürfen Versiegelung: …………….
3 | 1 | 3 | 2 |  | St | Anlegen von Schürfen ohne Verbau gem. o.g. Spezifikation, seitliche Lagerung des Aushubmaterials, incl. Profilaufnahme und Führen eines Schichtenverzeichnisses
3 | 1 | 3 | 3 |  | St | Anlegen von Schürfen, jedoch mit geeignetem Verbau gem. DIN 4124, inkl. Lieferung und Vorhalten des Verbaus über die Dauer der Bauzeit
3 | 1 | 3 | 4 |  | St | Profilaufnahme des Schurfes/Schichtenverzeichniss n. DIN EN ISO 14688-1/ bodenkundlicher Kartieranleitung, incl.Bestimmung der Massenanteile ≤ und > 2 mm unter Feldbedingungen; Erstellung des Schurf-Aufmaßes
3 | 1 | 3 | 5 |  | St | Verfüllung der Schürfe nach Probennahme und Profilaufnahme mit seitlich gelagertem Aushubmaterial, ohne Verdichtung
3 | 1 | 3 | 6 |  | St | Verfüllung der Schürfe nach Probennahme und Profilaufnahme mit seitlich gelagertem Aushubmaterial, jedoch mit lagenweiser Verfüllung und Verdichtung
Zwischensumme Position 3.1.3
Gesamtsumme Position 3.1
3 | 2 |  |  |  |  | Ausbau von Kleinbohrungen zu Grundwasser-/ Sickerwasser-/ Bodenluftmessstellen
Grundwasser-/Sickerwasser-/Bodenluftmessstelle
Anzahl: ca. ____ Stück; Durchmesser: DN ____; Tiefe: ____ m
Material Filter: Stahl HDPE
Material Spitze: Stahl HDPE
Material Aufsatzrohr: Stahl HDPE
Stahlfilter mit Stahlspitze:
Material Filterboden: Holz HDPE
3 | 2 | 1 |  |  | St | Rammfilter inkl. Spitze liefern und einbauen, Länge 1m
3 | 2 | 2 |  |  | St | Spitze liefern und einbauen
3 | 2 | 3 |  |  | m | Filterrohre, verschraubbar, liefern und einbauen
3 | 2 | 4 |  |  | m | Aufsatzrohre, verschraubbar, liefern und einbauen
3 | 2 | 5 |  |  | m | Filterkies/-sand liefern und einbauen
3 | 2 | 6 |  |  | m | Tonabdichtung (Quellton) liefern und einbauen
3 | 2 | 7 |  |  | St | Abschluss liefern und einbauen
Ausführung:
Unterflurabschluss liefern und einbauen einschl. Betonfuß, Hydrantenkappe oval (DIN 4055)
verschließbare Abschlusskappe
3 | 2 | 8 |  |  | St | Überflurabschluss liefern und einbauen
Ausführung:
Schutzdreieck einschl. Betonfuß, Stahlrohr, Durchm. 40 mm, Wandstärke 3 mm, Höhe 50 cm, Kantenlänge 60 cm. Anstrich: signalrot einschl. witterungsbeständiger Grundierung
Schutzdreieck aus Holzpfählen und Holzlatten
Schutzrohr aus Stahl mit Signalansstrich rot
3 | 2 | 9 |  |  | St | Kennzeichnen der Messstelle mit Fluchtstangen mindestens 2 m, liefern und montieren
3 | 2 | 10 |  |  | St | Klarpumpen zum Entsanden und Entwickeln der Messstelle, inkl. Dokumentation (Anforderungen gem. LB, z. B. nach DVGW W 119, W 117 und W 111)
Gesamtsumme der Position 3.2
3 | 3 |  |  |  |  | Probennahmen, Tests
3 | 3 | 1 |  |  |  | Entnahme von Bodenproben
3 | 3 | 1 | 1 |  | St | Entnahme von Bodenproben aus zuvor abgeteuften Bohrungen oder angelegten Schürfen entsprechend der Kontaminationshypothese bzw. gem. Leistungsbeschreibung, inkl. bodenkundlicher/ geologischer Beschreibung und Dokumentation.
ungesättigte Bodenzone - schwer flüchtige Stoffe
Wirkungspfad Boden-Mensch Nutzungsorientierte Beprobungstiefe gem. BBodSchV 0-10 cm / 10-35 cm / ergänzend 0-2 cm
Wirkungspfad Boden-Nutzpflanze Nutzungsorientierte Beprobungstiefe gem. BBodSchV 0-10 cm / 10-30 cm oder 0-30 cm / 30-60 cm
Wirkungspfad Boden-Grundwasser Nutzungsunabhängige Beprobungstiefe gem. BBodSchV horizont-/schichtspezifisch, Beprobungsintervall max. 1 m
ungesättigte Bodenzone - leicht flüchtige Stoffe
alle Wirkungspfade gem. BBodSchV horizont-/schichtspezifisch
gesättigte Bodenzone
horizont-/schichtspezifisch
3 | 3 | 1 | 2 |  | St | Rasterbeprobung: Entnahme von Bodenmischproben aus dem oberen Bodenbereich für den Wirkungsbereich Boden-Mensch / Boden-Nutzpflanze und Herstellung von Mischproben entsprechend der Kontaminationshypothese bzw. gem. Leistungsbeschreibung, inkl. bodenkundlicher/ geologischer Beschreibung und Dokumentation, Abschätzung der Massenanteile des Feinbodens (< 2mm) und des Grobbodens (> 2mm)
Flächengröße: ……………….. Anzahl der Einzelproben je Mischprobe: ……………….. Probenahmegerät: ………………..
3 | 3 | 1 | 3 |  | St | Entnahme von ungestörten Bodenproben aus Aufschlüssen, inkl. bodenkundlicher/ geologischer Beschreibung und Dokumentation.
3 | 3 | 1 | 4 |  | St | Entnahme einer Sedimentprobe aus Oberflächengewässern (DIN 38414-S11), inkl. Dokumentation Probennahmesystem: …………………………….
3 | 3 | 1 | 5 |  | St | Probennahme von Schlamm, inkl. Dokumentation (DIN EN ISO 5667-13 (S1) Probenahmesystem:………………………………
3 | 3 | 1 | 6 |  | St | Entnahme von Proben aus abgeschobenem und ausgehobenem Bodenmaterial nach DIN 52101/DIN EN 932-1; Vorgehensweise und Anzahl der Einzelproben nach Leistungsbeschreibung
3 | 3 | 1 | 7 |  | St | Entnahme von Proben aus aufgehaldetem Bodenmaterial nach der LAGA-Regel PN 98 im Zusammenhang mit der Verwertung/Beseitigung von Abfall; Vorgehensweise und Anzahl der Einzelproben nach Leistungsbeschreibung
3 | 3 | 1 | 8 |  | St | Bestimmung der Massenanteile des Feinbodens (< 2mm) und des Grobbodens (> 2mm) im Gelände mittels Siebung und Wägung
Zwischensumme Position 3.3.1
3 | 3 | 2 |  |  |  | Entnahme von Bodenluftproben [VDI 3865 Blatt 2]
Bodenluftentnahme
Anzahl: _____ Stück
geplanter Entnahmebereich ca. von _____ bis_____ m u. GOK
Abstand GW-Oberfläche/Entnahmetiefe: ca. m.
erwarteter Untergrundaufbau (sofern bekannt):
Bodenart nach DIN 19 683 (n. BBodSchV) oder EN ISO 14688 (Baugrund)
1.)_______ Mächtigkeit ___ m 2.) _______ Mächtigkeit ____ m
3.)_______ Mächtigkeit ____ m 4.) _______ Mächtigkeit ___ m
Oberflächenversiegelung:
nicht versiegelt: ____ Stück; versiegelt: ca. ____ Stück, davon
Beton: _____ St., Dicke ca. _____cm
Asphalt _____ St., Dicke ca. _____ cm
____________ _____ St., Dicke ca. _____ cm
direkte Probenahme:
Probengefäß: .
indirekte Probenahme (Anreicherung):
Typ des Adsorbens: ________ .
Extrationsmittel: .
Entnahmesystem: .
Totvolumen: cm³
Durchflußrate: l/h
Durchflußmenge: l
3 | 3 | 2 | 1 |  | m | Abteufen von Bodenluftsonden in den Untergrund ohne Vorbohrung (einphasig), inkl. Messung; Materialgestellung und Dokumentation
3 | 3 | 2 | 2 |  | St | Umsetzen der Gerätschaften (einphasig) bis ….. m
3 | 3 | 2 | 3 |  | St | Entnahme von Bodenluftproben zur Direktmessung einschl. Gestellung des Probenahmesystems und des Verbrauchsmaterials sowie Dokumentation; (Für die Erstellung von Bohrlöchern sind zusätzlich die entsprechenden Leistungen aus Pos. 3.1 zu berücksichtigen.)
3 | 3 | 2 | 4 |  | St | Entnahme von Bodenluftproben mit Anreicherungsverfahren einschl. Gestellung des Probenahmesystems u. des Verbrauchsmaterials sowie Dokumentation; (Für die Erstellung von Bohrlöchern sind zusätzlich die entsprechenden Leistungen aus Pos. 3.1 zu berücksichtigen.)
3 | 3 | 2 | 5 |  | St | Zuschlag zu Pos.3.3.2.3 / 3.3.2.4 für die Aufzeichnung der Vor-Ort-Parameter (O2, CH4, CO2), Messintervall ________
3 | 3 | 2 | 6 |  | St | Umsetzen der Gerätschaften bis ___m, inkl. Ein- und Ausbau von Sonden in vorhandene Bohrlöcher oder Messstellen
3 | 3 | 2 | 7 |  | St | Messung Bodenluft mittels Prüfröhrchen, einschl. Dokumentation u. Materialverbrauch zu messende Stoffe: ____________________
3 | 3 | 2 | 8 |  | St | Vor-Ort-Messung der Bodenluft mittels PID im Bohrloch oder in der Grube, inkl. Gerätevorhaltung, Dokumentation und Verbrauchsmaterial
Zwischensumme Position 3.3.2
3 | 3 | 3 |  |  |  | Entnahme von Grundwasserproben (DIN 38402-A13, ISO 5667-11)
Spezifikation der Grundwassermessstellen: gem. LB
1.) GWMS DN _____ Ringraum _____ mm Anzahl: _____ St.
Ausbautiefe: ___ m u. GOK, Flurabstand: ___ m u. GOK
Filterstrecke von _____ bis _____ m u. GOK
2.) GWMS DN _____ Ringraum _____ mm Anzahl: _____ St.
Ausbautiefe: ___ m u. GOK, Flurabstand: ___ m u. GOK
Filterstrecke von _____ bis _____ m u. GOK
3.) GWMS DN _____ Ringraum _____ mm Anzahl: _____ St.
Ausbautiefe: ___ m u. GOK, Flurabstand: ___ m u. GOK
Filterstrecke von _____ bis _____ m u. GOK
3 | 3 | 3 | 1 |  | St | Abpumpen einer Grundwassermesstelle mit ___________pumpe gem. 1) (s. o.)
3 | 3 | 3 | 2 |  | St | Abpumpen einer Grundwassermesstelle mit ___________pumpe gem. 2) (s. o.)
3 | 3 | 3 | 3 |  | St | Abpumpen einer Grundwassermesstelle mit ___________pumpe gem. 3) (s. o.)
3 | 3 | 3 | 4 |  | St | Zuschlag zu Pos.3.3.3.1 - 3.3.3.3 für die Aufzeichnung der Vor-Ort-Parameter (Sauerstoff, el. Leitfähigkeit, pH-Wert, Temperatur, Redoxpotential), Messintervall ________
3 | 3 | 3 | 5 |  | St | Entnahme einer Grundwasserprobe aus dem Förderstrom einschl. sämtl. Nebenarbeiten und Dokumentation bis zur max. Abpump- und Probennahmedauer, fachgerechtes Abfüllen und Konservieren der entnommenen Wasserprobe in geeignete Probenahmegefäße
3 | 3 | 3 | 6 |  | St | Entnahme von Schöpfproben aus GWMS Probenahmesystem ……………………………….. Position nur alternativ zu 3.3.3.1 - 3.3.3.3 (Abpumpen einer Grundwassermessstelle)
Position nur alternativ zu 3.3.2.1 - 3.3.2.3 bei nicht nachlaufender GWMS
3 | 3 | 3 | 7 |  | St | Tiefenorientierte Entnahme einer Grundwasserprobe nach DVWK-Merkblatt 245/1997; Vorgehensweise gem. Leistungsbeschreibung
3 | 3 | 3 | 8 |  | St | Wiederanstiegsmessung nach Probennahme bis max. 15 min
3 | 3 | 3 | 9 |  | h | Wiederanstiegsmessung nach Probennahme bis Erreichen des Ruhewasserspiegels
3 | 3 | 3 | 10 |  | St | Umsetzen der Gerätschaften bis ___ m, einschl. Ein- u. Ausbau der Pumpe und Reinigung der Geräte
3 | 3 | 3 | 11 |  | St | Probennahme aus einem Zapfhahn eines Brunnens (i.A DIN 38402-A14 ISO 5667-5), inkl. Messung der Vor-Ort-Parameter Lf, O2, pH, TWasser, inkl. Dokumentation, fachgerechtes Abfüllen und Konservieren der entnommenen Wasserprobe in geeignete Probenahmegefäße
Zwischensumme Position 3.3.2
3 | 3 | 4 |  |  |  | Sonstige Probenahmen/messungen - Wasser
3 | 3 | 4 | 1 |  | St | Entnahme von Wasserproben aus stehenden Gewässern gem. DIN 38402-A12 als oberflächennahe Schöpfprobe, Herstellen einer Mischprobe aus den Einzelproben; inkl. Messung der Vor-Ort-Parameter (pH, Lf, T, O2) Anzahl der Einzelproben: ………………………
3 | 3 | 4 | 2 |  | St | Entnahme von Wasserproben aus fließenden Gewässern gem. DIN 38402-A15 und AQS-Merkblatt P-8/3 als Schöpfprobe; inkl. Messung der Vor-Ort-Parameter Lf, O2, pH, T
3 | 3 | 4 | 3 |  | St | Entnahme von Wasserproben fließenden Gewässern gem. DIN 38402-A15 und AQS-Merkblatt P-8/3 als Sammelprobe; inkl. einmalig Messung der Vor-Ort-Parameter Lf, O2, pH, T. Zeitraum: ……………………….Std. Anzahl Einzelproben: ……………………..
3 | 3 | 4 | 4 |  | St | Messung von Grundwasserständen in vorhandenen Grundwasseraufschlüssen als Stichtagsmessung inkl. Personal- und Geräteeinsatzkosten sowie Dokumentation und Auswertung gem. Leistungsbeschreibung
3 | 3 | 4 | 5 |  | St | Messung von Leichtphase mittels Mehrphasenmessgerät (optoelektronischer Sensor) Alternativverfahren sind mit Beschreibung anzugeben: …………………………………….
3 | 3 | 4 | 6 |  | St | Abwasserprobennahme (DIN 38402-A11), einschl. Aufnahme der Vor-Ort-Parameter Lf, O2, pH, TWasser, inkl. Dokumentation, fachgerechtes Abfüllen und Konservieren der entnommenen Wasserprobe in geeignete Probenahmegefäße
Stichprobe mittels Schöpgerät
Qualifizierte Stichprobe mittels Schöpgerät
2-Stunden-Mischprobe mittels automatischem Probenahmegerät
3 | 3 | 4 | 7 |  | St | Manuelle Probennahme von Roh- oder Trinkwasser aus einem Zapfhahn gem. DIN ISO 5667-5, einschl. Aufnahme der Vor-Ort-Parameter Lf, O2, pH, TWasser, inkl. Dokumentation, fachgerechtes Abfüllen und Konservieren der entnommenen Wasserprobe in geeignete Probenahmegefäße
3 | 3 | 4 | 8 |  | St | Entnahme von Sickerwasserwasserproben aus Sickerwassermessstellen als Schöpfprobe, inkl. Messung der Vor-Ort-Parameter (pH, Lf, T, O2) Anzahl der Einzelproben: ________________
3 | 3 | 4 | 9 |  | St | Ein- und Ausbau von Drucksonden an bestehenden GWMS (s. Pos.3.3.3 bzw. LB), inkl. Personal- und Geräteeinsatzkosten
3 | 3 | 4 | 10 |  | St | Überwachung und Ablesen automatischer Überwachungs- und Registriersysteme gem. Leistungsbeschreibung inkl. Personal- und Geräteeinsatzkosten, Dokumentation und Auswertung
3 | 3 | 4 | 11 |  | St | Lieferung und Einbau eines Lattenpegels inkl. Personal- und Geräteeinsatzkosten
Zwischensumme Position 3.3.4
3 | 3 | 5 |  |  |  | Sonderversuche
3 | 3 | 5 | 1 |  | St | Gewinnung von Sickerwasserproben über Saugkerzen/Saugplatten oder andere Sickerwassersammler gem. Leistungsbeschreibung, inkl. sämtlicher erforderlicher Nebenarbeiten, Personal- und Geräteeinsatzkosten, Dokumentation und Auswertung der Probenahme, Probenlagerung und Transport, Reinigung des Probenahmesystems
Probenahmesystem (ggf. Beschreibung beifügen über Art, Anzahl und Einbau etc.): ……………………………………. Probenahmedauer: ……………………………………. Probenahmeintervall: …………………………………….
3 | 3 | 5 | 2 |  | St | Durchführung von slug- & bail-Test inkl. sämtlicher Personal- und Geräteeinsatzkosten einschl. Dokumentation und Auswertung des Tests
3 | 3 | 5 | 3 |  | St/h | Durchführung von Open-End-Test inkl. sämtlicher Personal- und Geräteeinsatzkosten einschl. Dokumentation und Auswertung
3 | 3 | 5 | 4 |  | St/h | Durchführung von Packer-Test inkl. sämtlicher Personal- und Geräteeinsatzkosten einschl. Dokumentation und Auswertung
3 | 3 | 5 | 5 |  | St/h | Durchführung von WD-Test inkl. sämtlicher Personal- und Geräteeinsatzkosten einschl. Dokumentation und Auswertung
3 | 3 | 5 | 6 |  | St/h | Durchführung eines Wiederanstiegversuches inkl. Personal- und Geräteeinsatzkosten und Dokumentation und Auswertung
3 | 3 | 5 | 7 |  | St/h | Durchführung eines Einschwingversuches inkl. Personal- und Geräteeinsatzkosten und Dokumentation und Auswertung
3 | 3 | 5 | 8 |  | St | Durchführung eines Pumpversuches gem. DVGW Arbeitsblatt W 111 gem. Leistungsbeschreibung ,inkl. sämtlicher erforderlicher Nebenarbeiten, Personal- und Geräteeinsatzkosten, Dokumentation und Auswertung des Pumpversuches
Detaillierte Angaben zu folgenden Punkten sind der LB zu entnehmen: - Messstellentiefen (Pump- und Beobachtungspegel) - Ausbaudurchmesser - Flurabstand - Förderraten - Entfernung zur Einleite-/Versickerungsstelle - ggf. notwendige Reinigungsstufen (s.a. Pos. 7.3), Einleitergrenzwerte und vorhandene Grundwasserbelastung - Anzahl, Entfernung und Art der Messung in den Beobachtungspegeln - Dauer des Pumpversuchs
3 | 3 | 5 | 9 |  | St | Durchführung von dynamischen Durchflussmessungen inkl. Personal- u. Geräteeinsatzkosten, Dokumentation und Auswertung
3 | 3 | 5 | 10 |  | St | Durchführung von statischen Durchflussmessungen inkl. Personal- u. Geräteeinsatzkosten, Dokumentation und Auswertung
3 | 3 | 5 | 11 |  | St | Durchführung von dynamischen Wasserzählermessungen inkl. Personal- und Geräteeinsatzkosten, Dokumentation und Auswertung
3 | 3 | 5 | 12 |  | St | Durchführung von statischen Wasserzählermessungen inkl. Personal- und Geräteeinsatzkosten, Dokumentation und Auswertung
3 | 3 | 5 | 13 |  | St | Überwachung und Ablesen automatischer Überwachungs- und Registriersysteme gem. Leistungsbeschreibung inkl. Personal- und Geräteeinsatzkosten, Dokumentation und Auswertung
Zwischensumme Position 3.3.5
3 | 3 | 6 |  |  |  | Probenahme an Bauwerken
3 | 3 | 6 | 1 |  | St | Probenahme aus Straßen, Wegen und sonstigen mit einem Bindemittel gebundenen Verkehrsflächen durch Kernbohrung (DU mind. 100 mm) bis 0,3 m
3 | 3 | 6 | 2 |  | St | wie Pos. 3.3.6.1, jedoch durch Aufbruch
3 | 3 | 6 | 3 |  | St | Probenahme aus ungebundenen Schichten einer Flächenbefestigung n. TP MinStB, Teil 2.2 bis 0,3 m
3 | 3 | 6 | 4 |  | St | Entnahme von Materialproben aus Gebäudeteilen (nicht Asbest) mit geeignetem Handwerkzeug (Meissel, Säge, Messer, Hobel, Handbohrer, Schaufel, Spachtel etc.)
3 | 3 | 6 | 5 |  | St | wie Pos. 3.3.6.4, jedoch durch Kernbohrung (DU mind. 80 mm), Kernlänge bis 10 cm
3 | 3 | 6 | 6 |  | St | wie Pos. 3.3.6.4, jedoch durch Kernbohrung (DU mind. 80 mm), Kernlänge bis 30 cm
3 | 3 | 6 | 7 |  | cm | Verschließen von Bohrlöchern mit Beton
3 | 3 | 6 | 8 |  | cm | Verschliessen von Bohrlöchern mit Kaltasphalt
Zwischensumme Position 3.3.6
Gesamtsumme der Position 3.3
3 | 4 |  |  |  |  | Vermessungsarbeiten
Koordinatensysteme gem. Leistungsbeschreibung
bei GWMS: - zusätzlich die Geländehöhe aufnehmen - Bezugspunkt: geöffnete Abschluss-Kappe - Nachweis des Nivellements - Höhengenauigkeitsklasse OGH3 der BFR Vermessung
Dokumentation gem. LB mit der geforderten Genauigkeit,
Erstellung eines Datenblattes/ Fotodokumentation gem. LB
Die folgenden Lagebezugssysteme sind auszuweisen:
ETRS89 / UTM zone 32N
ETRS89 / UTM zone 33N
Die folgenden Höhenbezugssysteme sind auszuweisen:
DHHN2016 (NHN2016)
NHN (1992)
3. | 4. | 1. |  |  |  | Anforderungen gemäß BFR Vermessung
3 | 4 | 1. | 1 |  | St | Vermessen von Untersuchungspunkten einschl. Dokumentation gemäß BFR Vermessung nach Lage
3 | 4 | 1. | 2 |  | St | Vermessen von Untersuchungspunkten einschl. Dokumentation gemäß BFR Vermessung nach Höhe
3 | 4 | 1. | 3 |  | St | Vermessen von Untersuchungspunkten einschl. Dokumentation gemäß BFR Vermessung nach Lage und Höhe
Gesamtsumme der Position 3.4.1
3. | 4. | 2. |  |  |  | Feldgenauigkeit
Die Vermessung von Untersuchungspunkten erfolgt mit hinreichender Genauigkeit für die Geländearbeiten: Lage: ± 0,5 m ……………….. Höhe: ± 1 cm ………………..
3 | 4 | 2. | 1 |  | St | Einmessen von Untersuchungspunkten einschl. Dokumentation nach Lage
3 | 4 | 2. | 2 |  | St | Einmessen von Untersuchungspunkten einschl. Dokumentation nach Höhe, inkl. Anbindung an vorhandenen Höhenfestpunkt oder vorgegebenen Festpunkt
3 | 4 | 2. | 3 |  | St | Einmessen von Untersuchungspunkten einschl. Dokumentation nach Lage und Höhe, inkl. Anbindung an vorhandenen Höhenfestpunkt oder vorgegebenen Festpunkt
Gesamtsumme der Position 3.4.2
3 | 5 |  |  |  |  | Stundenlohnarbeiten / Arbeiten auf Nachweis
3 | 5 | 1 |  |  | h | Bau- / Bohrbetreuung durch einen fachlich qualifizierten wiss. Bearbeiter (mit abgeschlossener akademischer Ausbildung in Umweltwissenschaften o.ä.) auf Nachweis nach Abstimmung mit dem AG gemäß Leistungsbeschreibung
3 | 5 | 2 |  |  | h | Kolonnenstunde für einen Trupp (2 Pers.) zur Beseitigung von Hindernissen, Vorschachtarbeiten etc.
3 | 5 | 3 |  |  | h | Kolonnenstunde für jede weitere Person zur Beseitigung von Hindernissen, Vorschachtarbeiten etc.
3 | 5 | 4 |  |  | h | Kolonnenstunde für einen Trupp (2 Pers.) bei unvorhersehbaren, nicht durch den AN verursachten Stillstandszeiten
3 | 5 | 5 |  |  | h | Kolonnenstunde für jede weitere Person bei unvorhersehbaren, nicht durch den AN verursachten Stillstandszeiten
Gesamtsumme der Position 3.5
3 | 6 |  |  |  |  | Ortstermine
3 | 6 | 1 |  | 1 | St | Ortstermin auf der Liegenschaft
3 | 6 | 2 |  | 1 | St | Ortstermin beim Auftraggeber
3 | 6 | 3 |  | 1 | St | Ortstermin beim Auftragnehmer
Gesamtsumme der Position 3.6
3 | 7 |  |  |  |  | Honorarsätze/km-Pauschalen nach geltendem Reisekostenrecht
3 | 7 | 1 |  | 1 | h | Projektleiter
3 | 7 | 2 |  | 1 | h | Projektbearbeiter (Dipl-Geologe, Dipl.-Ingenieur u. ä.)
3 | 7 | 3 |  | 1 | h | Techniker (für Geländetätigkeiten etc.)
3 | 7 | 4 |  | 1 | h | Zeichner
3 | 7 | 5 |  | 1 | h | Aushilfs-, Schreibkräfte
3 | 7 | 6 |  | 1 | km | PKW
3 | 7 | 7 |  | 1 | km | LKW für Gerätetransporte
Gesamtsumme der Position 3.7
3 | 8 |  |  |  |  | Örtliche Bauüberwachung / Fachgutachterliche Baubegleitung
Alle vorzunehmenden Arbeiten sind auf Grundlage und inhaltlich entsprechend der Leistungsbeschreibung sowie der Vorbemerkungen durchzuführen.
In die Tages- und Stundensätze sind folgende Leistungen mit einzurechnen (siehe auch Leistungsbeschreibung):
* Überwachung der Ausführungen des Objektes
* Abstecken der Hauptachsen für das Objekt
* Führen eines Bautagebuches
* Gemeinsames Aufmaß mit den Unternehmen
* Mitwirken bei der Abnahme der Leistungen und Lieferungen
* Mitwirken bei behördlichen Abnahmen
* Teilnahme an turnusmäßig stattfindenden Bauberatungen
* permanente fachtechnische Baubegleitung, inkl.
inkl. - Probenahme von Abfall, Boden und Grundwasser, - Gestellung der Geräte und Gefäße - Aufschlussaufnahme, geologische Betreuung - Erstellung von Probenahmeprotokollen
Bodenproben sind i. d. R. mit Hilfe der Technik vor Ort (z.B. Bagger) oder mittels Probenstecher, -schaufel o. ä. zu entnehmen. Sofern erforderlich sind Handsondierungen (bis 1 m Teufe) zur Ermittlung von Kontaminationen abzuteufen. Der Transport, das Vorhalten und der Einsatz der Geräte sind, soweit nicht extra ausgewiesen in die Positionen zur Bau-/Sanierungsüberwachung einzukalkulieren. Die Vermessung der Probenahmestellen nach Baustellengenauigkeit ist gleichfalls einzukalkulieren.
Sondierungen mittels KRB sind über Pos. 3.1.2 anzubieten. Die sicherheitstechniche Koordinierung ist in Pos. 6 anzubieten. Die Rechnungsprüfung wird ggf. gesondert angefragt.
Alle durchgeführten Arbeiten sind arbeitstäglich in Bautagebüchern zu dokumentieren. Diese sind in zweifacher Ausfertigung einzureichen.
Die Bautagebücher müssen jeweils folgende Angaben enthalten:
- Datum, Projekt, Vertragsnummer
- Ausführungsort (genaue Bezeichnung)
- Beginn, Ende und Unterbrechung der Tätigkeit des AN, arbeitstäglich
- Grund von Stillstandszeiten
- Angaben zu Tätigkeit, Personal und eingesetzter Technik des AN
- Angaben zur Tätigkeit und eingesetzter Technik ausführender Baufirmen
- Angaben zu Auffälligkeiten und Besonderheiten
- Teilnahme an Begehungen, Besprechungen, Ortsterminen
auf der Baustelle etc.
- vorgenommene Probenahmen
- Probenahme und Ergebnisse bei Vor-Ort -Analytik
- Unterschrift des Fachbegleiters
Der Einsatz von technischen, organisatorischen oder persönlichen Schutzausrüstungen ist mit Angabe des Einsatzgrundes und der Einsatzdauer arbeitstäglich im Bautagebuch zu dokumentieren, ggf. in gesonderten Bautagebüchern. Darin sind ebenfalls die vorgenommenen Messungen mit Angabe der Messzeiträume und der Ergebnisse zu dokumentieren. (Dies ersetzt nicht die Dokumentation der Messtechnischen Überwachung gem. geltender Vorschriften zur Arbeitsplatzüberwachung)
Abschlussdokumentation und Rechnungslegung
Sämtliche Untersuchungsergebnisse sind in einer Dokumentation darzustellen (siehe LB). Alle Arbeitsschritte und Untersuchungen sind in chronologisch und inhaltlich nachvollziehbarer Form vollständig zu dokumentieren.
Unabhängig von bereits als Entwurf oder zur Rechnungslegung vorgelegten Unterlagen sind alle zur Dokumentation relevanten Unterlagen dem Endbericht als Anlagen beizufügen. Inhalt der Abschlussdokumentation ist auch eine aussagekräftige Fotodokumentation.
Die Abrechnung erfolgt ausschliesslich auf Grundlage der vorgelegten Bautagebücher und Prüfberichte zur Probenahme und Analytik. Abrechnungen müssen entsprechend den Leistungsnachweisen aufgegliedert werden. Die Bescheinigung des AG auf dem Leistungsnachweis begründet keinen Vergütungsanspruch.
Behinderung und Unterbrechung der Ausführung
Eine Behinderung oder Unterbrechung hat der AN dem AG unverzüglich mitzuteilen. Unterlässt er diese Mitteilung, hat er dem AG den daraus entstehenden Schaden zu ersetzen.
Sonstige Aufgaben
3 | 8 | 1 |  |  | d | Begleitung der Baumaßnahme gem. o. g. Spezifikation; Zeitansatz: 8-10 Stunden je Arbeitstag; incl. Reisekosten, Kilometergeld
3 | 8 | 2 |  |  | h | Stundensatz für die Fachgutachterliche Baubegleitung gem. Pos. 3.8.1 für Tage < 8 h und für Tätigkeit, die 10 h Arbeitszeit je Arbeitstag überschreitet, einschl. Reisekosten.
Die Fachgutachterlichen Baubegleitung wird an Arbeitstagen auf Stundenbasis abgerechnet, an denen der Altlastensach-verständige weniger als 8 h auf der Baustelle tätig ist, sowie ab der 11. h an Arbeitstagen mit mehr als 10 h.
3 | 8 | 3 |  |  | d | Zuschlag für einen zweiten Altlastensachverständigen zur Fachgutachterlichen Baubegleitung gem. Pos. 3.8.1
Gesamtsumme der Position 3.8
Gesamtsumme der Position 3
Das Abteufen der Bohrungen erfolgt im Trockenbohrverfahren gemäß folgender Angaben:
Bohrgerät: #####
Bohrdurchmesser: mindestens DN 273, alternativ DN 324.
Brunnenausbaumaterial: PVC-U, DN ###, Länge 1m, Wandstärke #,# mm, glattwandiges Material, in Anlehnung an DIN 4925. Die Schlitzweite ist dem zu erwartenden Aquifersediment anzupassen.
Erwartetes Sediment im Aquifer: Sediment.
Der Ausbau der Grundwassermeßstellen erfolgt nach Absprache mit dem Projektmanager.

## Ing 4 - 5
Ingenieurleistungen
IIa / IIb
Projekt/Liegenschaft: |  |  |  |  | Liegenschaftsbezeichnung
Liegenschaftsnummer: |  |  |  |  | 012345
Pos. |  |  | Menge | Einh. | Text | Einh.-Preis [€] | Ges.-Preis [€]
4 |  |  |  |  | Berichte
4 | 1 |  |  |  | Endbericht (Anforderungen gem. LB)
4 | 1 | 1 |  | psch | Erstellen eines Endberichtes einschl. aller Nebenarbeiten (Schreib-, Zeichenarbeiten) sowie Nebenkosten (Kopier-, Bindekosten etc.)
Vorabzug ist dem AG zu übergeben: nein / ja Anzahl: ________
Ein Exemplar des kompletten Berichtes ist auf CD-Rom/DVD zu übergeben.
[5 empty] | Anzahl der Exemplare: Stück | Nur G.-Betrag
Zwischensumme der Position 4.1
4 | 1 | 2 |  | St | Anfertigung eines zusätzlichen Exemplars des Endbe-richtes
4 | 2 |  |  |  | Zwischenbericht (Anforderungen gem. LB)
4 | 2 | 1 |  | psch | Erstellen eines Zwischenberichtes einschl. aller Nebenarbeiten (Schreib-, Zeichenarbeiten) sowie Nebenkosten (Kopier-, Bindekosten etc.)
Vorabzug ist dem AG zu übergeben: nein / ja Anzahl: _______
[5 empty] | Anzahl der Exemplare: Stück. | Nur G.-Betrag
Zwischensumme der Position 4.2
4 | 3 |  |  |  | Sachstandsbericht (Anforderungen gem. LB)
4 | 3 | 1 |  | St | Erstellen eines Sachstandsberichtes einschl. Nebenkosten (Kopier-, Bindekosten etc.)
Turnus: -wöchig/ -tägig.
Anzahl der Exemplare: Stück.
Zwischensumme der Position 4.3
Gesamtsumme der Position 4
5 |  |  |  |  | Datenerfassung
Die Daten sind in das vom AG übergebene INSA (im EFA-Modus) gemäß mitgeliefertem Handbuch einzutragen. Bezug über www.lisa-bund.de/inhalt/fachinformationssysteme/fisbogws/efa/. Es ist dabei auf eine KVF/KF-bezogene Eingabe der Ergebnisse zu achten. Sowohl "Bohrpunktbezeichnung" als auch "U-Punkt-Nr." sind eindeutig zu belegen. Zur eigenen Qualitätssicherung wird empfohlen, die Erfassung über die integrierte Auswertung "Prüfung der Datenerfassung" zu prüfen. Nach Dateneingabe sind die erfassten Daten zur Prüfung an den AG einzureichen. Defizite sind daraufhin zu beheben. Eingabeprobleme sind bei Abgabe zu dokumentieren.
5 | 1 |  |  | psch | Eingabe der KVF/KF-Daten in INSA (im EFA-Modus). aktueller Stand zum Zeitpunkt der Untersuchung, inkl. KVF/KF-Zuordnung zur vorhergehenden Phase | Nur G.-Betrag
5 | 2 |  |  | St | Eingabe der Untersuchungspunkt-Stammdaten in INSA (im EFA-Modus), Erfassung der Schichtenverzeichnisse in einem SEP-kompatiblen Format, Import der Schichtenverzeichnisse in INSA (im EFA-Modus), Ergänzung der Ausbaudaten,
5 | 3 |  |  | psch | Erfassung der Grundwasserstände, Probennahme einschließlich Rückstellproben, alle Analyseergebnisse und Analyseverfahren in INSA (im EFA-Modus) gemäß dem mitgelieferten Handbuch | Nur G.-Betrag
5. | 4. |  |  | psch | Datenerfassung gem. Geologiedatengesetz (GeoIDG vom 30.06.2020) 1. Anzeige der Nachweissdaten einer geologischen Untersuchung gem. § 8 GeoIDG 2. Übermittlung von Fachdaten gem. § 9 GeoIDG | Nur G.-Betrag
Hinweis: Diese Position ist in Abhängigkeit von den bundeslands- spezifischen Vorgaben zum GeoIDG zu beauftragen
Gesamtsumme der Position 5
Das Abteufen der Bohrungen erfolgt im Trockenbohrverfahren gemäß folgender Angaben:
Bohrgerät: #####
Bohrdurchmesser: mindestens DN 273, alternativ DN 324.
Brunnenausbaumaterial: PVC-U, DN ###, Länge 1m, Wandstärke #,# mm, glattwandiges Material, in Anlehnung an DIN 4925. Die Schlitzweite ist dem zu erwartenden Aquifersediment anzupassen.
Erwartetes Sediment im Aquifer: Sediment.
Der Ausbau der Grundwassermeßstellen erfolgt nach Absprache mit dem Projektmanager.

## Ing 6
Ingenieurleistungen
IIa / IIb
Projekt/Liegenschaft: |  |  |  |  | Liegenschaftsbezeichnung
Liegenschaftsnummer: |  |  |  |  | 012345
Pos. |  |  | Menge | Einh. | Text | Einh.-Preis [€] | Ges.-Preis [€]
6 |  |  |  |  | Arbeits- und Gesundheitsschutz
6 | 1 |  |  |  | Arbeits- und Sicherheitsplan / SiGe-Plan
6 | 1 | 1 |  | psch | Erstellung eines Arbeits- und Sicherheitsplans gemäß den genannten Vorgaben und gemäß TRGS 524 bzw. DGUV-Regel 101-004. | Nur G.-Betrag
6 | 1 | 2 |  | psch | Erstellung eines Sicherheits- und Gesundheitsschutzplans gemäß den genannten Vorgaben in der LB und gemäß BaustellV | Nur G.-Betrag
Zwischensumme der Position 6.1
6 | 2 |  |  |  | Gestellung eines Koordinators (n. DGUV-Regel 101-004)
6 | 2 | 1 |  | d | Ausüben der Funktion des Koordinators für Arbeiten in kontaminierten Bereichen gem. DGUV-Regel 101-004 einschl. Reise- und Nebenkosten. Zeitansatz für Tagesatz: 8h bis 10 h je Arbeitstag Als Koordinator wird benannt: ……………………….
6 | 2 | 2 |  | h | Stundensatz für die Leistung des Koordinators gem. Pos. 6.2.1. einschl. Reise- und Nebenkosten. Die Tätigkeit des Koordinators wird an den Arbeitstagen auf Stundenbasis abgerechnet, an denen der Koordinator weniger als 8 h tätig war sowie für die Stunden, die über 10 h je Arbeitstag hinausgehen
6 | 2 | 3 |  | d | Zuschlag zu Pos. 6.2.1 für Tätigkeit des Koordinators in Personalunion mit der Fachgutachterlichen Begleitung (Pos. 3.8) als Tagessatz
6 | 2 | 4 |  | h | Zuschlag zu Pos. 6.2.1 für Tätigkeit des Koordinators in Personalunion mit der Fachgutachterlichen Begleitung (Pos. 3.8) als Stundensatz, incl. Nebenkosten. Die Tätigkeit des Koordinators wird an den Arbeitstagen auf Stundenbasis abgerechnet, an denen der Koordinator weniger als 8 h tätig war sowie für die Stunden, die über 10 h je Arbeitstag hinausgehen.
Zwischensumme der Position 6.2
6 | 3 |  |  |  | Messtechnische Überwachung
6 | 3 | 1 |  | psch | Vorhalten eines PID während der gesamten Dauer der Feldarbeiten.Das PID muss eine Speichereinheit zur Erfassung und Speicherung der Messergebnisse besitzen. | Nur G.-Betrag
6 | 3 | 2 |  | h | Einsatz eines PID während der Arbeiten in als kontaminiert eingestuften Arbeitsbereichen (Bohrung, Grube, KRB, etc.) incl. Personaleinsatz und vollständiger Dokumentation der Meßergebnisse. Nebenkosten wie Kalibrierung, Verbrauchsmaterial, Reinigung und Wartung sind einzukalkulieren. Abrechnungsgrundlage sind die Meßprotokolle.
6 | 3 | 3 |  | h | Einsatz eines PID während der Arbeiten in als kontaminiert eingestuften Arbeitsbereichen (Bohrung, Grube, KRB, etc.) als Zuschlag für FB/Koordinator incl. vollständiger Dokumentation der Meßergebnisse. Nebenkosten wie Kalibrierung, Verbrauchsmaterial, Reinigung und Wartung sind einzukalkulieren. Abrechnungsgrundlage sind die Meßprotokolle.
6 | 3 | 4 |  | psch | Vorhalten und Einsatz des Ex/Ox-Gerätes während der Arbeiten in Arbeitsbereichen in denen Sauerstoffmangel oder explosionsfähige Gasgemische zu besorgen sind. Der Einsatz ist vollständig zu dokumentieren. Abrechnungsgrundlage sind die Messprotokolle. | Nur G.-Betrag
6 | 3 | 5 |  | St | Vorhalten und Einsatz von Prüfröhrchen zur Überwachung der Luft im Arbeitsbereich während der gesamten Dauer der Feldarbeiten. Es sind für alle unten aufgeführten Parameter Prüfröhrchen in ausreichender Anzahl vorzuhalten. Die Messungen sind vollständig zu dokumentieren. Abrechnungsgrundlage sind die Meßprotokolle.
Als relevante Schadstoffe sind zu nennen: 1. __________________________ 2. __________________________ 3. __________________________
6 | 3 | 6 |  | d | zusätzlicher Einsatz eines Messtechnikers zur Ausübung der messtechnischen Überwachung von Arbeiten in kontaminierten Bereichen gem. DGUV-Regel 101-004 einschl. Reise- und Nebenkosten. Zeitansatz für Tagessatz: 8h bis 10 h je Arbeitstag Der Messtechniker ist mit Angebotsabgabe unter Angabe seiner Qualifikation namentlich zu benennen. Abrechnungsgrundlage sind die Bautagebücher.
6 | 3 | 7 |  | h | Stundensatz für die Leistung des Messtechnikers gem. Pos. 6.3.6. Die Tätigkeit des Messtechnikers wird an den Arbeitstagen auf Stundenbasis abgerechnet, an denen der er weniger als 8 h tätig war sowie für die Stunden die über 10 h je Arbeitstag hinausgehen. Abrechnungsgrundlage sind die Bautagebücher.
Zwischensumme der Position 6.3
6 | 4 |  |  |  | Persönliche Schutzausrüstung
zusätzlich zur Grundschutzausrüstung (Nebenleistung)
6 | 4 | 1 |  | psch | Vorhalten von Atemschutzgeräten (Panoramasken) mit geeigneten Filtern während der gesamten Dauer der Feldarbeiten. Filtertyp: ……………………………… | Nur G.-Betrag
6 | 4 | 2 |  | psch | Vorhalten von gebläseunterstützten Atemschutzgeräten mit geeigneten Filtern während der gesamten Dauer der Feldarbeiten. Filtertyp wie Pos. 6.4.1 | Nur G.-Betrag
6 | 4 | 3 |  | h | Einsatz von Atemschutzgeräten der Pos. 6.4.1 mit Filtern incl. Filterwechsel und Entsorgung der verbrauchten Filter.
6 | 4 | 4 |  | h | Einsatz von gebläseunterstützten Atemschutzgeräten der Pos. 6.4.2 mit Filtern incl. Wartung, Filterwechsel und Entsorgung der verbrauchten Filter.
6 | 4 | 5 |  | psch | Einsatz von PE- beschichteten Einwegschutzanzügen mit Kapuze, Kategorie 3, Typ 6. Die ordnungsgemäße Entsorgung ist einzurechnen. | Nur G.-Betrag
6 | 4 | 6 |  | psch | Einsatz von flüssigkeitsdichten und chemikalienbeständigen Schutzhandschuhen. Die ordnungsgemäße Entsorgung ist einzurechnen. | Nur G.-Betrag
6 | 4 | 7 |  | psch | Einsatz von Bausicherheitsgummistiefeln. Kategorie S 3 | Nur G.-Betrag
Zwischensumme der Position 6.4
6 | 4 |  |  |  | Dekontamination und Reinigung
6 | 4 | 1 |  | St | Vorhalten und Einsatz einer Stiefelreinigungsanlage während der gesamten Dauer der Feldarbeiten
Gesamtsumme der Position 6.4
Gesamtsumme der Position 6
Das Abteufen der Bohrungen erfolgt im Trockenbohrverfahren gemäß folgender Angaben:
Bohrgerät: #####
Bohrdurchmesser: mindestens DN 273, alternativ DN 324.
Brunnenausbaumaterial: PVC-U, DN ###, Länge 1m, Wandstärke #,# mm, glattwandiges Material, in Anlehnung an DIN 4925. Die Schlitzweite ist dem zu erwartenden Aquifersediment anzupassen.
Erwartetes Sediment im Aquifer: Sediment.
Der Ausbau der Grundwassermeßstellen erfolgt nach Absprache mit dem Projektmanager.

## Ing 7
Ingenieurleistungen
IIa / IIb
Projekt/Liegenschaft: |  |  |  | Liegenschaftsbezeichnung
Liegenschaftsnummer: |  |  |  | 012345
Pos. |  | Menge | Einh. |  | Einh.-Preis [€] | Ges.-Preis [€]
7 |  |  |  | Bereitstellung kontaminierter Medien, Reinigung/Entsorgung
7 | 1 |  | m³ | Lieferung und Bereitstellen von ausreichend dimensionierten Sicherheitstanks/-behältern für kontaminiertes Förderwasser
7 | 2 |  | m³ | Entsorgung von kontaminiertem Förderwasser; Angaben zum Schadstoffgehalt: gem. LB;
7 | 3 |  | St | Lieferung, Gestellung und Betreiben einer mobilen GW-Reinigungseinheit, bestehend aus 2 WAKF je 100 l, inkl. Erstbefüllung, Verschlauchung/Probenahmehahn, inkl. An- u. Abfahrt und Entsorgung; inkl. Vorlagebehälter (sofern erforderlich)
7 | 4 |  | St | Auswechslung von 1 WAKF der Pos. 3.4.3 und Entsorgung
7 | 5 |  | m2 | Lieferung, Auslegen und Aufnahme/Abtransport von Folie (1 mm Dicke) zur Bereitstellung von kontaminierten, nicht wiedereinbaufähigen Bodenmaterial aus Aufschlüssen zur Entsorgung
7 | 6 |  | m³ | An- u. Abtransport sowie Gestellung von Deckelmulden zur Bereitstellen von kontaminiertem, nicht wiedereinbaufähigem Bodenmaterial aus Aufschlüssen zur Entsorgung
7 | 7 |  | m³ | Bereitstellen von potentiell kontaminiertem, nicht wiedereinbaufähigem Bodenmaterial aus Aufschlüssen zur Entsorgung; Lagern auf Folie, inkl. Folienabdeckung oder in Deckelmulden
7 | 8 |  | m³ | Entsorgung des kontaminierten, nicht wiedereinbaufähigen Bodenmaterials; Angaben zum Schadstoffgehalt: gem. LB;
Gesamtsumme der Position 7
Das Abteufen der Bohrungen erfolgt im Trockenbohrverfahren gemäß folgender Angaben:
Bohrgerät: #####
Bohrdurchmesser: mindestens DN 273, alternativ DN 324.
Brunnenausbaumaterial: PVC-U, DN ###, Länge 1m, Wandstärke #,# mm, glattwandiges Material, in Anlehnung an DIN 4925. Die Schlitzweite ist dem zu erwartenden Aquifersediment anzupassen.
Erwartetes Sediment im Aquifer: Sediment.
Der Ausbau der Grundwassermeßstellen erfolgt nach Absprache mit dem Projektmanager.

## Kostenzusammenstellung Labor
Laborleistungen
IIa / IIb
Projekt/Liegenschaft: |  |  | Liegenschaftsbezeichnung
Liegenschaftsnummer: |  |  | 012345
Pos.
II |  | Kostenzusammenstellung: Laborleistungen
8 |  | Untersuchung von Bodenproben
8 | 1 | Physikalisch-chemische Untersuchungen und Aufschlussverfahren
8 | 2 | Naßchemische Bestimmungen
8 | 3 | Metalle und Halbmetalle
8 | 4 | Organische Summenbestimmungen
8 | 5 | Organische Verbindungen
8 | 6 | Organische Nitroverbindungen und Amine
Pos. 8
9 |  | Untersuchung von Eluaten
9 | 1 | Physikalisch-Chemische Untersuchungen
9 | 2 | Nasschemische Bestimmungen
9 | 3 | Metalle und Halbmetalle
9 | 4 | Organische Summenbestimmungen
9 | 5 | Organische Nitroverbindungen und Amine
9 | 6 | Organische Verbindungen
Pos. 9
10 |  | Untersuchung von Wasserproben
10 | 1 | Physikalisch-Chemische Untersuchungen
10 | 2 | Nasschemische Bestimmungen
10 | 3 | Metalle und Halbmetalle
10 | 4 | Organische Summenbestimmungen
10 | 5 | Organische Nitroverbindungen und Amine
10 | 6 | Organische Verbindungen
10 | 7 | Mikrobiologische Untersuchungen
10 | 8 | Untersuchungen gemäß Listen
Pos. 10
11 |  | Untersuchung von Bodenluftproben
11 | 1 | Basisparameter
11 | 2 | Alkane
11 | 3 | Aromatische Kohlenwasserstoffe
11 | 4 | Lösungsmittel
11 | 5 | LHKW
Pos. 11
12 |  | Untersuchung von Abfällen zur Verwertung oder Beseitigung
12 | 1 | Untersuchungen für Boden nach LAGA TR Boden, 2004
12 | 2 | Untersuchung aus dem Eluat - Einzelparameter
12 | 3 | Paketuntersuchungen für Boden
12 | 4 | Untersuchungen nach LAGA M20 für Recyclingbaustoffe/nicht aufbereiteten Bauschutt
12 | 5 | Untersuchungen von Holzhackschnitzel und Holzspäne nach AltholzV (Stoffliche Verwertung)
12 | 6 | Untersuchungen von Abfällen nach Deponieverwertungsverordnung (DepVerwV) 2005, Stand: 2006
12 | 7 | Untersuchungen von Abfällen nach Deponieverordnung (DepV) 2002, Stand: 2006
12 | 8 | Untersuchungen von Abfällen nach Abfallablagerungsverordnung (AbfAblV) 2001, Stand: 2006
12 | 9 | Untersuchungen von Abfällen nach Bioabfallverordnung (BioAbfV) 1998, Stand: 2003
Pos. 12
|  | Gesamtsumme - Netto |  | =
|  | Mehrwertsteuer (___%) |  | +
|  | Gesamtsumme - Brutto |  | =
Hinweise zu den Analyseverfahren:
1) nach BAM nicht empfohlen 2) nicht enthalten in BBodSchV, nach BAM anzuwenden 3) nach BAM anzuwenden 4) keine Vorgaben 5) spezielle Anforderungen der BAM 6) in Anlehnung 7) alternative Methoden 8) nach LABO anzuwenden

## Kat. 8 Lab. Boden
Laborleistungen
IIa / IIb
Projekt/Liegenschaft: |  |  |  |  | Liegenschaftsbezeichnung
Liegenschaftsnummer: |  |  |  |  | 012345
Pos. |  |  |  | Menge | Einh | Parameter |  | Verfahren | Einh.-Preis [€] | Ges.-Preis [€]
8 | [5 empty] | Untersuchung von Bodenproben
Für die Absicherung der Analysenergebnisse sind gem. Anhang 2.5 die Durchführung von Doppelbestimmungen/Doppelbeprobungen durchzuführen (Phase IIa: 100% Doppelbestimmung; Phase IIb: 20% Doppelbestimmungen). Einzelheiten sind der Leistungsbeschreibung/Massenaufstellung zu entnehmen.
8 | 1 |  |  |  |  | Physikalisch-chemische Untersuchungen und Aufschlussverfahren
8 | 1 | 1 | 1 |  | St | pH-Wert (CaCl2) | 8) | DIN ISO 10390
8 | 1 | 1 | 2 |  | St | Trockenrückstand, BBodSchV: Trockenmasse | 8) | DIN ISO 11465
8 | 1 | 1 | 3 |  | St | Trockenrückstand, Trockenmasse | 8) | DIN EN 14346
8 | 1 | 2 |  |  |  | Dichte von Feststoffen
8 | 1 | 2 | 1 |  | St | Rohdichte | 8) | E DIN ISO 11272
8 | 1 | 2 | 2 |  | St | Rohdichte |  | DIN 19 683-12
8 | 1 | 3 |  |  |  | Korngrößenverteilung
8 | 1 | 3 | 1 |  | St | Siebanalyse | 4) | DIN 18 123
8 | 1 | 3 | 2 |  | St | Schlämmanalyse | 4) | DIN 18 123
8 | 1 | 3 | 3 |  | St | Kombinierte Sieb-/Schlämmanalyse | 4) | DIN 18 123
8 | 1 | 3 | 4 |  | St | Fingerprobe | 8) | Bodenkundliche Kartieranleitung (KA 5)
8 | 1 | 3 | 5 |  | St | Fingerprobe | 8) | DIN 19682-2
8 | 1 | 3 | 6 |  | St | Siebung, Dispergierung, Pipettenanalyse (alternativ: Aräometermethode) | 8) | ISO 11 277
8 | 1 | 3 | 7 |  | St | Siebung, Dispergierung, Pipettenanalyse |  | DIN 19 683 -2
8 | 1 | 3 | 8 |  | St | Siebung, Dispergierung, Aräometermethode | 8) | DIN 18 123
8 | 1 | 4 |  |  |  | Aufschlussverfahren
8 | 1 | 4 | 1 |  | St | Königswasserextraktion (nicht für Thallium und Zinn) | 8) | DIN ISO 11466
8 | 1 | 4 | 2 |  | St | Extraktion mit Salpetersäure/Wasserstoffperoxid (Aufschluss zur Bestimmung von Thallium) | 8) | DIN ISO 20279
8 | 1 | 4 | 3 |  | St | Offener Säureaufschluss mit Fluss- und Perchlorsäure ( Aufschluß zur Bestimmung von Gesamt-Elementgehalten) | 3) | DIN ISO 14869-1
8 | 1 | 4 | 4 |  | St | Alkalischer Schmelzaufschluss für Hauptbestandteile, Lithium-Borat-Schmelze, (Aufschluß zur Bestimmung von Gesamt-Elementgehalten) | 3) | DIN ISO 14869-2
8 | 1 | 4 | 5 |  | St | Extraktion mit phosphatgepufferter Ammoniumsulfatlösung (für Bestimmung Chrom (VI) gemäß Pos. 8.3.49 / 50) | 5)3) | Anforderungen BAM
8 | 1 | 4 | 6 |  | St | Spezifische elektrische Leitfähigkeit | 5)3) | DIN ISO 11265
8 | 1 | 4 | 7 |  | St | Metaborat Schmelzaufschluss (für Bestimmung Chrom (VI) gemäß Pos. 8.3.49 / 50) | 8) | DIN EN 15192
8 | 1 | 5 |  |  |  | Probenvorbehandlung (Die Anforderungen an die Probenvorbehandlung variiert entsprechend den zu untersuchenden Parametern )
8 | 1 | 5 | 1 |  | St | rolliger Boden | 8) | DIN 19747
8 | 1 | 5 | 2 |  | St | schwach bindiger Boden mit Grobanteilen > 2mm | 8) | DIN 19747
8 | 1 | 5 | 3 |  | St | bindiger Boden mit Grobanteilen > 2mm | 8) | DIN 19747
8 | 1 | 5 | 4 |  | St | stark bindiger Boden mit Grobanteilen > 2mm | 8) | DIN 19747
8 | 1 | 5 | 5 |  | St | Gefriertrocknung (Schlämme / Böden) |  | DIN 38 414-S22 Böden: DIN EN ISO 16720
Summe der Position 8.1 [€]
8 | 2 |  |  |  |  | Naßchemische Bestimmungen
8 | 2 | 1 |  |  | St | Ammonium | 4) | DIN ISO 14256-2
8 | 2 | 2 |  |  | St | Ammonium | 4)
8 | 2 | 3 |  |  | St | Cyanide | 5) 8) | DIN ISO 11262
8 | 2 | 4 |  |  | St | Cyanide | 5) 7) | EN ISO 14 403
8 | 2 | 5 |  |  | St | Cyanide | 2) 8) | DIN ISO 17380
8 | 2 | 6 |  |  | St | Fluorid | 5)3) | DIN 51 084
8 | 2 | 7 |  |  | St | Stickstoff nach Kjeldahl | 3) | DIN ISO 11261
8 | 2 | 8 |  |  | St | Nitrat | 4) | DIN ISO 14256-2
8 | 2 | 9 |  |  | St | Nitrit | 4) | DIN ISO 14256-2
8 | 2 | 10 |  |  | St | Phosphor | 4) | DIN EN ISO 11 885 (E22)
8 | 2 | 11 |  |  | St | Phosphor | 4) | DIN 38 414 S12
8 | 2 | 12 |  |  | St | Schwefel | 4) | DIN EN ISO 11 885 (E22)
8 | 2 | 13 |  |  | St | Organischer Kohlenstoff | 5)8) | DIN ISO 10694
8 | 2 | 14 |  |  | St | Organischer Kohlenstoff | 8) | DIN EN 13137
8 | 2 | 15 |  |  | St | Organischer Kohlenstoff | 8) | DIN EN 15936
8 | 2 | 16 |  |  | St | Gesamtkohlenstoff | 5)8) | DIN ISO 10694
8 | 2 | 17 |  |  | St | Gesamtkohlenstoff | 8) | DIN EN 13137
8 | 2 | 18 |  |  | St | Gesamtkohlenstoff | 8) | DIN EN 15936
Summe der Position 8.2 [€]
8 | 3 |  |  |  |  | Metalle und Halbmetalle
8 | 3 | 1 |  |  | St | Aluminium | 3) | DIN EN ISO 11 885 (E22)
8 | 3 | 2 |  |  | St | Aluminium | 3) | DIN EN ISO 17294-2
8 | 3 | 3 |  |  | St | Antimon | 8) | DIN ISO 22036
8 | 3 | 4 |  |  | St | Antimon | 3) 8) | DIN EN ISO 17294-2
8 | 3 | 5 |  |  | St | Antimon | 3) 8) | DIN ISO 20280
8 | 3 | 6 |  |  | St | Antimon | 3) | DIN EN ISO 11 885 (E22)
8 | 3 | 7 |  |  | St | Arsen | 8) | DIN ISO 22036
8 | 3 | 8 |  |  | St | Arsen | 8) | DIN EN ISO 17294-2
8 | 3 | 9 |  |  | St | Arsen | 2) 8) | DIN ISO 20280
8 | 3 | 10 |  |  | St | Arsen |  | DIN EN ISO 11969
8 | 3 | 11 |  |  | St | Arsen | 6) | DIN ISO 11047
8 | 3 | 12 |  |  | St | Arsen |  | DIN EN ISO 11 885 (E22)
8 | 3 | 13 |  |  | St | Barium | 3) | DIN EN ISO 11 885 (E22)
8 | 3 | 14 |  |  | St | Barium | 3) | DIN EN ISO 17294-2
8 | 3 | 15 |  |  | St | Beryllium | 3) | DIN EN ISO 11 885 (E22)
8 | 3 | 16 |  |  | St | Beryllium | 3) | DIN EN ISO 17294-2
8 | 3 | 17 |  |  | St | Bismut | 3) | DIN EN ISO 11 885 (E22)
8 | 3 | 18 |  |  | St | Bismut | 3) | DIN EN ISO 17294-2
8 | 3 | 19 |  |  | St | Blei | 8) | DIN ISO 11047
8 | 3 | 20 |  |  | St | Blei | 8) | DIN ISO 22036
8 | 3 | 21 |  |  | St | Blei | 8) | DIN EN ISO 17294-2
8 | 3 | 22 |  |  | St | Blei |  | DIN EN ISO 11 885 (E22)
8 | 3 | 23 |  |  | St | Cadmium | 8) | DIN ISO 11047
8 | 3 | 24 |  |  | St | Cadmium | 8) | DIN ISO 22036
8 | 3 | 25 |  |  | St | Cadmium | 2)8) | DIN EN ISO 17294-2
8 | 3 | 26 |  |  | St | Cadmium |  | DIN EN ISO 11 885 (E22)
8 | 3 | 27 |  |  | St | Calcium | 3) | DIN EN ISO 11 885 (E22)
8 | 3 | 28 |  |  | St | Calcium | 3) | DIN EN ISO 17294-2
8 | 3 | 29 |  |  | St | Chrom ges. | 8) | DIN ISO 11047
8 | 3 | 30 |  |  | St | Chrom ges. | 8) | DIN ISO 22036
8 | 3 | 31 |  |  | St | Chrom ges. | 8) | DIN EN ISO 17294-2
8 | 3 | 32 |  |  | St | Chrom ges. |  | DIN EN ISO 11 885 (E22)
8 | 3 | 33 |  |  | St | Chrom VI | 2)8) | DIN EN 15192
8 | 3 | 34 |  |  | St | Chrom VI (nach Abtrennung von Cr III) | 1)5) | DIN 38 405-D24
8 | 3 | 35 |  |  | St | Chrom VI | 1)5) | DIN 19 734
8 | 3 | 36 |  |  | St | Cobalt | 8) | DIN ISO 11047
8 | 3 | 37 |  |  | St | Cobalt | 8) | DIN ISO 22036
8 | 3 | 38 |  |  | St | Cobalt | 3) 8) | DIN EN ISO 17294-2
8 | 3 | 39 |  |  | St | Cobalt | 3) | DIN EN ISO 11 885 (E22)
8 | 3 | 40 |  |  | St | Eisen | 3) | DIN EN ISO 11 885 (E22)
8 | 3 | 41 |  |  | St | Kalium |  | DIN EN ISO 17294-2
8 | 3 | 42 |  |  | St | Kalium | 3) | DIN EN ISO 11 885 (E22)
8 | 3 | 43 |  |  | St | Kalium | 7) | DIN 38 406-E13
8 | 3 | 44 |  |  | St | Kupfer | 8) | DIN ISO 11047
8 | 3 | 45 |  |  | St | Kupfer | 8) | DIN ISO 22036
8 | 3 | 46 |  |  | St | Kupfer | 2)8) | DIN EN ISO 17294-2
8 | 3 | 47 |  |  | St | Kupfer |  | DIN EN ISO 11 885 (E22)
8 | 3 | 48 |  |  | St | Kupfer | 7) | DIN 38 406-E7
8 | 3 | 49 |  |  | St | Lithium | 3) | DIN EN ISO 17294-2
8 | 3 | 50 |  |  | St | Lithium | 3) | DIN EN ISO 11 885 (E22)
8 | 3 | 51 |  |  | St | Magnesium | 3) | DIN EN ISO 17294-2
8 | 3 | 52 |  |  | St | Magnesium | 3) | DIN EN ISO 11 885 (E22)
8 | 3 | 53 |  |  | St | Mangan | 7) | DIN ISO 11047
8 | 3 | 54 |  |  | St | Mangan | 3) | DIN EN ISO 17294-2
8 | 3 | 55 |  |  | St | Mangan | 3) | DIN EN ISO 11 885 (E22)
8 | 3 | 56 |  |  | St | Molybdän | 8) | DIN ISO 22036
8 | 3 | 57 |  |  | St | Molybdän | 3)8) | DIN EN ISO 17294-2
8 | 3 | 58 |  |  | St | Molybdän | 3) | DIN EN ISO 11 885 (E22)
8 | 3 | 59 |  |  | St | Natrium | 3) | DIN EN ISO 17294-2
8 | 3 | 60 |  |  | St | Natrium | 3) | DIN EN ISO 11 885 (E22)
8 | 3 | 61 |  |  | St | Natrium | 7) | DIN 38 406-E14
8 | 3 | 62 |  |  | St | Nickel | 8) | DIN ISO 11047
8 | 3 | 63 |  |  | St | Nickel | 8) | DIN ISO 22036
8 | 3 | 64 |  |  | St | Nickel | 2)8) | DIN EN ISO 17294-2
8 | 3 | 65 |  |  | St | Nickel |  | DIN EN ISO 11 885 (E22)
8 | 3 | 66 |  |  | St | Quecksilber | 8) | DIN EN 1483
8 | 3 | 67 |  |  | St | Quecksilber | 8)5)2) | DIN ISO 16772
8 | 3 | 68 |  |  | St | Selen | 8) | DIN ISO 22036
8 | 3 | 69 |  |  | St | Selen | 3)8) | DIN EN ISO 17294-2
8 | 3 | 70 |  |  | St | Selen | 3)8) | ISO 20280
8 | 3 | 71 |  |  | St | Selen | 7) | DIN 38 405-D23
8 | 3 | 72 |  |  | St | Selen | 3) | DIN EN ISO 11 885 (E22)
8 | 3 | 73 |  |  | St | Silber | 7) | DIN 38 407-E18
8 | 3 | 74 |  |  | St | Silber | 3) | DIN EN ISO 17294-2
8 | 3 | 75 |  |  | St | Silber | 3) | DIN EN ISO 11 885 (E22)
8 | 3 | 76 |  |  | St | Silicium | 3) | DIN EN ISO 11 885 (E22)
8 | 3 | 77 |  |  | St | Silicium | 7) | RFA
8 | 3 | 78 |  |  | St | Strontium | 3) | DIN EN ISO 17294-2
8 | 3 | 79 |  |  | St | Strontium | 3) | DIN EN ISO 11 885 (E22)
8 | 3 | 80 |  |  | St | Thallium | 2)8) | DIN ISO 20279
8 | 3 | 81 |  |  | St | Thallium | 8) | DIN ISO 22036
8 | 3 | 82 |  |  | St | Thallium | 8) | DIN EN ISO 17294-2
8 | 3 | 83 |  |  | St | Thallium | 6) | DIN ISO 11 047
8 | 3 | 84 |  |  | St | Thallium | 6) | DIN EN ISO 11 885 (E22)
8 | 3 | 85 |  |  | St | Thallium | 5)2) | DIN 38 406-E 26
8 | 3 | 86 |  |  | St | Titanium | 3) | DIN EN ISO 11 885 (E22)
8 | 3 | 87 |  |  | St | Uran | 8) | DIN EN ISO 17294-2
8 | 3 | 88 |  |  | St | Uran | 8) | DIN ISO 22036
8 | 3 | 89 |  |  | St | Vanadium | 8) | DIN ISO 22036
8 | 3 | 90 |  |  | St | Vanadium | 3)8) | DIN EN ISO 17294-2
8 | 3 | 91 |  |  | St | Vanadium | 3) | DIN EN ISO 11 885 (E22)
8 | 3 | 92 |  |  | St | Wolfram | 3)8) | DIN EN ISO 17294-2
8 | 3 | 93 |  |  | St | Wolfram | 8) | DIN ISO 22036
8 | 3 | 94 |  |  | St | Wolfram | 3) | DIN EN ISO 11 885 (E22)
8 | 3 | 95 |  |  | St | Zink | 8) | DIN ISO 11047
8 | 3 | 96 |  |  | St | Zink | 8) | DIN ISO 22036
8 | 3 | 97 |  |  | St | Zink | 2)8) | DIN EN ISO 17294-2
8 | 3 | 98 |  |  | St | Zink |  | DIN EN ISO 11 885 (E22)
8 | 3 | 99 |  |  | St | Zinn | 6) | DIN ISO 11047
8 | 3 | 100 |  |  | St | Zinn | 3) | DIN EN ISO 17294-2
8 | 3 | 101 |  |  | St | Zinn | 3) | DIN EN ISO 11 885 (E22)
8 | 3 | 102 |  |  | St | Zirkonium | 3) | DIN EN ISO 17294-2
8 | 3 | 103 |  |  | St | Zirkonium | 3) | DIN EN ISO 11 885 (E22)
Summe der Position 8.3 [€]
8 | 4 |  |  |  |  | Organische Summenbestimmungen
8 | 4 | 1 |  |  | St | AOX | 4) | DIN 38 414-S18
8 | 4 | 2 |  |  | St | EOX | 5)3) | DIN 38 414-S17
8 | 4 | 3 |  |  | St | Mineralölkohlenwasserstoffe - GC/FID | 3)8) | DIN ISO 16703
8 | 4 | 4 |  |  | St | Mineralölkohlenwasserstoffe - GC/FID | 8) | LAGA KW/04
8 | 4 | 5 |  |  | St | Phenol-Index | 3) | DIN 38 409-H16-3
Summe der Position 8.4 [€]
8 | 5 |  |  |  |  | Organische Verbindungen
8 | 5 | 1 |  |  | St | Flüchtige aromatische Kohlenwasserstoffe, BTEX und Naphthalin | 8) | DIN ISO 22155
8 | 5 | 2 |  |  | St | Flüchtige aromatische Kohlenwasserstoffe, BTEX und Naphthalin | 5)3) | DIN 38 407-F9-1
8 | 5 | 3 |  |  | St | Flüchtige aromatische Kohlenwasserstoffe, BTEX und Naphthalin | 5)3) | DIN 38 407-F9-2
8 | 5 | 4 |  |  | St | Flüchtige aromatische Kohlenwasserstoffe, BTEX und Naphthalin | 5)3) | DIN EN ISO 15009
8 | 5 | 5 |  |  | St | Benzol, Toluol, Xylole, Ethylbenzol, Styrol, Trimethylbenzole, Cumol | 8) | DIN ISO 22155
8 | 5 | 6 |  |  | St | Benzol, Toluol, Xylole, Ethylbenzol, Styrol, Trimethylbenzole, Cumol | 5)3) | DIN 38 407-F9-1
8 | 5 | 7 |  |  | St | Benzol, Toluol, Xylole, Ethylbenzol, Styrol, Trimethylbenzole, Cumol | 5)3) | DIN 38 407-F9-2
8 | 5 | 8 |  |  | St | Benzol, Toluol, Xylole, Ethylbenzol, Styrol, Trimethylbenzole, Cumol | 5)3) | DIN ISO 15009
8 | 5 | 9 |  |  | St | Methyl-tert-Butylether (MTBE) |  | DIN ISO 22155
8 | 5 | 10 |  |  | St | PAK (HPLC - UV) | 8) | DIN ISO 13877
8 | 5 | 11 |  |  | St | PAK (GC-MS) | 8) | DIN ISO 18287
8 | 5 | 12 |  |  | St | PAK (HPLC-F, 15 PAK ohne Acenaphthylen) | 8)5)2) | E DIN 38 414 S23
8 | 5 | 13 |  |  | St | PAK (GC-MS) | 5) | Merkblatt LUA NRW
8 | 5 | 14 |  |  | St | PAK (HPLC UV/DAD/F) |  | Merkblatt LUA NRW
8 | 5 | 15 |  |  | St | PAK | 5)2) | LfU HE Handbuch Altlasten
8 | 5 | 16 |  |  | St | PAK |  | VD LUFA
8 | 5 | 17 |  |  | St | Phenole | 5)3) | DIN ISO 14154
8 | 5 | 18 |  |  | St | Leichtflüchtige Halogenkohlenwasserstoffe (LHKW) | 8) | DIN ISO 22155
8 | 5 | 19 |  |  | St | Leichtflüchtige Halogenkohlenwasserstoffe (LHKW) | 5)3) | DIN EN ISO 15009
8 | 5 | 20 |  |  | St | Leichtflüchtige Halogenkohlenwasserstoffe (LHKW) | 5)3) | DIN EN ISO 10 301
8 | 5 | 21 |  |  | St | Vinylchlorid | 5)3) | DIN 38 413-P2
8 | 5 | 22 |  |  | St | Chlorbenzole (Trichlorbenzol bis Hexachlorbenzol)/ HCB BBodSchV | 5)2) | DIN 38 407-F2
8 | 5 | 23 |  |  | St | Chlorbenzole (Trichlorbenzol bis Hexachlorbenzol)/ HCB BBodSchV | 5) | DIN ISO 10382
8 | 5 | 24 |  |  | St | Chlorbenzole (Chlorbenzol bis Dichlorbenzol) | 7) | DIN 38 407-F9-1
8 | 5 | 25 |  |  | St | Chlorbenzole (Chlorbenzol bis Dichlorbenzol) | 7) | DIN 38 407-F9-2
8 | 5 | 26 |  |  | St | Chlorphenole | 5) | DIN ISO 14 154
8 | 5 | 27 |  |  | St | Organochlorpestizide, Schwerflüchtige Halogenkohlenwasserstoffe ohne PCB | 5)8) | DIN ISO 10382
8 | 5 | 28 |  |  | St | Organochlorpestizide, Schwerflüchtige Halogenkohlenwasserstoffe ohne PCB | 5) | VDLUFA Bd VII
8 | 5 | 29 |  |  | St | Organochlorpestizide, Schwerflüchtige Halogenkohlenwasserstoffe ohne PCB | 7) | DIN 38 407-F2
8 | 5 | 30 |  |  | St | PCB 6 Kongenere (GC-ECD) | 8) | DIN ISO 10382
8 | 5 | 31 |  |  | St | PCB 6 Kongenere (GC-ECD, GC-MS) | 8) | DIN EN 15308
8 | 5 | 32 |  |  | St | PCB 6 Kongenere | 8) | DIN 38 414-S20
8 | 5 | 33 |  |  | St | PCB 6 Kongenere |  | VDLUFA
8 | 5 | 34 |  |  | St | PCB 6 Kongenere | 7) | AbfKlärV, Anhang 1
8 | 5 | 35 |  |  | St | PCP=Chlorphenole | 5)8) | DIN ISO 14 154
8 | 5 | 36 |  |  | St | Polychlorierte Dibenzodioxine und Dibenzofurane |  | VDI Richtlinien 3499
8 | 5 | 37 |  |  | St | Polychlorierte Dibenzodioxine und Dibenzofurane | 8) | AbfKlärV unter Beachtung von DIN 38 414-S24
8 | 5 | 38 |  |  | St | Polyfluorierte Verbindungen PFC (ausgewählte Verbindungen: u.a. PFOS, PFOA) |  | DIN 38414-14
8 | 5 | 39 |  |  | St | Pflanzenschutzmittel | 5)3) | DIN ISO 11264
8 | 5 | 40 |  |  | St | GC-MS Screening, quantitative und halbquantitative Orientierungsanalyse |  | Labor-SOP
8 | 5 | 41 |  |  | St | Organozinnverbindungen, ausgewählte |  | DIN EN ISO 23161
Summe der Position 8.5 [€]
8 | 6 |  |  |  |  | Organische Nitroverbindungen und Amine
8 | 6 | 1 |  |  | St | Aromatische Amine und Nitroaromaten (Nitrotoluole, -benzole, Aniline, Toluidine). | 4) | GC/ECD
8 | 6 | 2 |  |  | St | Aromatische Amine u. Nitroaromaten (Nitrotoluole, -benzole, Aniline, Toluidine). | 4) | GC/MS
8 | 6 | 3 |  |  | St | Sprengstoffe mit GC-ECD oder GC-MS (11 Substanzen: 2-NT; 3-NT; 4-NT; 2,4-DNT; 2,6-DNT; 3,4-DNT; 2,4,6-TNT; 2-A-4,6-DNT; 4-A-2,6-DNT; 1,3,5-TNB; NB). | 8) | DIN ISO 11916-2
8 | 6 | 4 |  |  | St | Sprengstoffe mit HPLC (16 Substanzen: 2-NT; 3-NT; 4-NT; 2,4-DNT; 2,6-DNT; 3,4-DNT; 3,5-DNT; 2,4,6-TNT; 2-A-4,6-DNT; 4-A-2,6-DNT; 1,3,5-TNB; 1,3-DNB; NB; RDX; HMX; Hexyl, Tetryl, PETN). | 8) | DIN ISO 11916-1
Summe der Position 8.6 [€]
Gesamtsumme der Position 8 [€]

## Kat. 9 Lab. Eluat
Laborleistungen
IIa / IIb
Projekt/Liegenschaft: |  |  |  |  | Liegenschaftsbezeichnung
Liegenschaftsnummer: |  |  |  |  | 012345
Pos. |  |  | Menge | Einh | Parameter |  | Verfahren | Einh.-Preis [€] | Ges.-Preis [€]
9 |  |  |  |  | Untersuchung von Eluaten
Für die Absicherung der Analysenergebnisse wird die Durchführung von Doppelbestimmungen empfohlen. In die Anzahl der Proben sind ca. 10% Doppelbestimmungen eingerechnet. Einzelheiten sind der Leistungsbeschreibung/ Massenaufstellung zu entnehmen.
9 | 1 |  |  |  | Physikalisch-Chemische Untersuchungen
9 | 1 | 1 |  | St | pH-Wert | 3)8) | DIN EN ISO 10523
9 | 1 | 2 |  | St | Elektrische Leitfähigkeit | 3)8) | DIN ISO 27888
9 | 1 | 3 |  | St | Extraktion mit Wasser, für anorganische Stoffe (Wasser : Feststoff = 2 : 1) | 8) | DIN 19529
9 | 1 | 4 |  | St | Extraktion mit Wasser, für anorganische Stoffe (Wasser : Feststoff = 10 : 1) | 8) | DIN EN 12457-4
9 | 1 | 5 |  | St | Extraktion mit Wasser, für anorganische Stoffe (Wasser : Feststoff = 10 : 1) |  | DIN 38 414-S4
9 | 1 | 6 |  | St | Extraktion mit Wasser, für organische Stoffe (Wasser : Feststoff = 2 : 1) | 8) | DIN 19527
9 | 1 | 7 |  | St | Extraktion mit Wasser zur Untersuchung gemäß LAGA |  | DIN EN 12457-4
9 | 1 | 8 |  | St | Extraktion mit Ammoniumnitrat |  | DIN ISO 19 730
9 | 1 | 9 |  | St | Extraktion mit DTPA / EDTA | 4) | FAO-Methode
9 | 1 | 10 |  | St | pH-Stat-Verfahren | 4) | Altlasten - LWA NRW, Band 6
9 | 1 | 11 |  | St | Bodensättigungsextrakt, für anorganische Stoffe |  | BBodSchV
9 | 1 | 12 |  | St | Säulen- oder Lysimeterversuch, für organische Stoffe Säulenverfahren |  | BBodSchV
9 | 1 | 13 |  | St | Säulenversuch | 8) | DIN 19528
9 | 1 | 14 |  | St | Schüttelversuch |  | DIN 19529
9 | 1 | 15 |  | St | Resorptionsverfügbarkeit von organischen und anorganischen Schadstoffen (in-vitro-Elutionsverfahren) |  | DIN EN 19738
Summe der Position 9.1 [€]
9 | 2 |  |  |  | Nasschemische Bestimmungen
9 | 2 | 1 |  | St | Ammonium(-stickstoff) | 3) | DIN 38 406-E5
9 | 2 | 2 |  | St | Ammonium(-stickstoff) | 3) | DIN EN ISO 11 732 (E23)
9 | 2 | 3 |  | St | Borat | 4) | DIN 38 405-D17
9 | 2 | 4 |  | St | Bromid | 3) | DIN ISO 10304-1
9 | 2 | 5 |  | St | BSBn | 4) | DIN EN 1899-1
9 | 2 | 6 |  | St | CSB | 3) | DIN 38 409-H41
9 | 2 | 7 |  | St | CSB | 7) | DIN 38 409-H44
9 | 2 | 8 |  | St | Chlorid | 3)8) | DIN ISO 10304-1
9 | 2 | 9 |  | St | Chlorid | 7)8) | DIN 38 405-D1
9 | 2 | 10 |  | St | Freies Chlor | 4) | DIN EN ISO 7393-2 (G4-2)
9 | 2 | 11 |  | St | Cyanid (Gesamt-) | 8) | DIN 38 405-13
9 | 2 | 12 |  | St | Cyanid (Gesamt-) | 8) | DIN EN ISO 14 403
9 | 2 | 13 |  | St | Cyanid (Gesamt-) | 8) | DIN EN ISO 17380
9 | 2 | 14 |  | St | Cyanid (leicht freisetzbares) | 8) | DIN 38 405-13
9 | 2 | 15 |  | St | Cyanid (leicht freisetzbares) | 8) | DIN EN ISO 14 403
9 | 2 | 16 |  | St | Cyanid (leicht freisetzbares) | 8) | DIN EN ISO 17380
9 | 2 | 17 |  | St | Fluorid | 8) | DIN ISO 10304-1
9 | 2 | 18 |  | St | Fluorid | 8) | DIN 38 405-D4
9 | 2 | 19 |  | St | Nitrat | 7) | DIN ISO 7890-3
9 | 2 | 20 |  | St | Nitrat | 3) | DIN ISO 10304-1
9 | 2 | 21 |  | St | Nitrat | 3) | DIN 38 405-D9
9 | 2 | 22 |  | St | Nitrat (FIA) | 3) | DIN EN ISO 13 395 (D28)
9 | 2 | 23 |  | St | Nitrit | 3) | DIN EN 26 777 (D10)
9 | 2 | 24 |  | St | Nitrit | 3) | DIN ISO 10304-1
9 | 2 | 25 |  | St | Nitrit (FIA) | 3) | DIN EN ISO 13 395 (D28)
9 | 2 | 26 |  | St | Stickstoff (N), gesamt (Stickstoff nach Kjeldahl) | 3) | DIN EN 25 663 (H11)
9 | 2 | 27 |  | St | Gesamtstickstoff (Berechnung) | 4) | DEV H 12
9 | 2 | 28 |  | St | Phosphat (Ortho-) | 3) | DIN ISO 10304-1
9 | 2 | 29 |  | St | Phosphat (Gesamt-) | 3) | DIN EN ISO 6878
9 | 2 | 30 |  | St | Silicium | 3) | DIN EN ISO 11 885 (E22)
9 | 2 | 31 |  | St | Silicat (Kieselsäure) | 4) | DIN 38 405 D21
9 | 2 | 32 |  | St | Sulfat | 3)8) | DIN ISO 10304-1
9 | 2 | 33 |  | St | Sulfat | 3)8) | DIN 38 405-D5
9 | 2 | 34 |  | St | Sulfid | 3) | DIN 38 405-26
9 | 2 | 35 |  | St | TOC (Ges.org. geb. Kohlenstoff) | 3) | DIN EN 1484 (H3)
9 | 2 | 36 |  | St | DOC (gel. org. Kohlenstoff) | 4) | DIN EN 1484 (H3)
9 | 2 | 37 |  | St | Deponiefähigkeitsuntersuchung, komplett mit allen Substanzen | 4) | LWA-Katalog, Deponie-Klasse 2
Summe der Position 9.2 [€]
9 | 3 |  |  |  | Metalle und Halbmetalle
9 | 3 | 1 |  | St | SM (Pb, Cd, Cr, Cu, Ni, Hg, Zn plus As) | 7) | AbfKlärV
9 | 3 | 2 |  | St | Aluminium | 4) | DIN EN ISO 11 885 (E22)
9 | 3 | 3 |  | St | Aluminium | 7) | DIN EN ISO 17294-2
9 | 3 | 4 |  | St | Aluminium | 7) | DIN EN ISO 12020
9 | 3 | 5 |  | St | Antimon | 8) | DIN EN ISO 11 885 (E22)
9 | 3 | 6 |  | St | Antimon | 8) | DIN ISO 22036
9 | 3 | 7 |  | St | Antimon | 8) | DIN EN ISO 17294-2
9 | 3 | 8 |  | St | Antimon | 8) | DIN ISO 20280
9 | 3 | 9 |  | St | Antimon |  | DIN 38 405- D32
9 | 3 | 10 |  | St | Antimon | 7) | DIN EN ISO 11 969 (D18)
9 | 3 | 11 |  | St | Arsen | 8) | DIN EN ISO 11 885 (E22)
9 | 3 | 12 |  | St | Arsen | 8) | DIN ISO 22036
9 | 3 | 13 |  | St | Arsen | 8) | DIN EN ISO 17294-2
9 | 3 | 14 |  | St | Arsen | 8) | DIN ISO 20280
9 | 3 | 15 |  | St | Arsen |  | DIN EN ISO 11 969 (D18)
9 | 3 | 16 |  | St | Barium | 4) | DIN EN ISO 11 885 (E22)
9 | 3 | 17 |  | St | Barium |  | DIN EN ISO 17294-2
9 | 3 | 18 |  | St | Beryllium | 4) | DIN EN ISO 11 885 (E22)
9 | 3 | 19 |  | St | Beryllium | 7) | DIN EN ISO 17294-2
9 | 3 | 20 |  | St | Bismut | 7) | DIN 38 406-E21
9 | 3 | 21 |  | St | Bismut | 4) | DIN EN ISO 11 885 (E22)
9 | 3 | 22 |  | St | Bismut | 7) | DIN EN ISO 17294-2
9 | 3 | 23 |  | St | Blei | 8) | DIN EN ISO 15586
9 | 3 | 24 |  | St | Blei | 8) | DIN EN ISO 11 885 (E22)
9 | 3 | 25 |  | St | Blei | 8) | DIN ISO 22036
9 | 3 | 26 |  | St | Blei | 8) | DIN EN ISO 17294-2
9 | 3 | 27 |  | St | Blei |  | DIN 38 406-E6
9 | 3 | 28 |  | St | Blei | 7) | DIN 38 406-E16
9 | 3 | 29 |  | St | Blei | 7) | DIN 38 406-E21
9 | 3 | 30 |  | St | Bor | 4) | DIN EN ISO 11 885 (E22)
9 | 3 | 31 |  | St | Cadmium | 8) | DIN EN ISO 15586
9 | 3 | 32 |  | St | Cadmium | 8) | DIN EN ISO 11 885 (E22)
9 | 3 | 33 |  | St | Cadmium | 8) | DIN ISO 22036
9 | 3 | 34 |  | St | Cadmium | 8) | DIN EN ISO 17294-2
9 | 3 | 35 |  | St | Cadmium | 7) | DIN 38 406-E16
9 | 3 | 36 |  | St | Cadmium | 7) | DIN 38 406-E21
9 | 3 | 37 |  | St | Cadmium |  | DIN EN ISO 5961 (E19)
9 | 3 | 38 |  | St | Calcium | 4) | DIN EN ISO 11 885 (E22)
9 | 3 | 39 |  | St | Calcium |  | DIN EN ISO 17294-2
9 | 3 | 40 |  | St | Calcium | 3) | DIN EN ISO 7980
9 | 3 | 41 |  | St | Calcium | 4) | DIN 38 406-E3
9 | 3 | 42 |  | St | Chrom (Gesamt-) | 8) | DIN EN ISO 15586
9 | 3 | 43 |  | St | Chrom (Gesamt-) | 8) | DIN EN ISO 11 885 (E22)
9 | 3 | 44 |  | St | Chrom (Gesamt-) | 8) | DIN ISO 22036
9 | 3 | 45 |  | St | Chrom (Gesamt-) | 8) | DIN EN ISO 17294-2
9 | 3 | 46 |  | St | Chrom (Gesamt-) |  | DIN EN 1233 (E10)
9 | 3 | 47 |  | St | Chrom VI | 8) | DIN 38 405-24
9 | 3 | 48 |  | St | Chrom VI | 8) | DIN EN ISO 10 304-3
9 | 3 | 49 |  | St | Cobalt | 8) | DIN EN ISO 15586
9 | 3 | 50 |  | St | Cobalt | 8) | DIN EN ISO 11 885 (E22)
9 | 3 | 51 |  | St | Cobalt | 8) | DIN ISO 22036
9 | 3 | 52 |  | St | Cobalt | 8) | DIN EN ISO 17294-2
9 | 3 | 53 |  | St | Cobalt | 7) | DIN 38 406-E16
9 | 3 | 54 |  | St | Cobalt | 7) | DIN 38 406-E21
9 | 3 | 55 |  | St | Cobalt |  | DIN 38 406-E24
9 | 3 | 56 |  | St | Eisen | 3) | DIN EN ISO 11 885 (E22)
9 | 3 | 57 |  | St | Eisen | 7) | DIN 38 406-E1-1
9 | 3 | 58 |  | St | Eisen | 3) | DIN 38 406-E32
9 | 3 | 59 |  | St | Kalium | 3) | DIN EN ISO 11 885 (E22)
9 | 3 | 60 |  | St | Kalium |  | DIN EN ISO 17294-2
9 | 3 | 61 |  | St | Kalium | 3) | DIN 38 406-E13
9 | 3 | 62 |  | St | Kalium | 3) | DIN ISO 9964-3
9 | 3 | 63 |  | St | Kupfer | 8) | DIN EN ISO 15586
9 | 3 | 64 |  | St | Kupfer | 8) | DIN EN ISO 11 885 (E22)
9 | 3 | 65 |  | St | Kupfer | 8) | DIN ISO 22036
9 | 3 | 66 |  | St | Kupfer | 8) | DIN EN ISO 17294-2
9 | 3 | 67 |  | St | Kupfer |  | DIN 38 406-E7
9 | 3 | 68 |  | St | Kupfer | 7) | DIN 38 406-E16
9 | 3 | 69 |  | St | Kupfer | 7) | DIN 38 406-E21
9 | 3 | 70 |  | St | Lithium | 4) | DIN EN ISO 11 885 (E22)
9 | 3 | 71 |  | St | Lithium | 4) | DIN EN ISO 17294-2
9 | 3 | 72 |  | St | Lithium | 4) | DEV E15
9 | 3 | 73 |  | St | Magnesium | 3) | DIN EN ISO 11 885 (E22)
9 | 3 | 74 |  | St | Magnesium |  | DIN EN ISO 17294-2
9 | 3 | 75 |  | St | Magnesium | 3) | DIN EN ISO 7980 (E3)
9 | 3 | 76 |  | St | Magnesium |  | DIN 38 406-E3-2
9 | 3 | 77 |  | St | Mangan | 3) | DIN EN ISO 11 885 (E22)
9 | 3 | 78 |  | St | Mangan |  | DIN EN ISO 17294-2
9 | 3 | 79 |  | St | Mangan | 7) | DIN 38 406-E2
9 | 3 | 80 |  | St | Mangan | 3) | DIN 38 406-E33
9 | 3 | 81 |  | St | Molybdän | 8) | DIN EN ISO 15586
9 | 3 | 82 |  | St | Molybdän | 8) | DIN EN ISO 11 885 (E22)
9 | 3 | 83 |  | St | Molybdän | 8) | DIN ISO 22036
9 | 3 | 84 |  | St | Molybdän |  | DIN EN ISO 17294-2
9 | 3 | 85 |  | St | Natrium | 3) | DIN EN ISO 11 885 (E22)
9 | 3 | 86 |  | St | Natrium | 7) | DIN EN ISO 17294-2
9 | 3 | 87 |  | St | Natrium | 3) | DIN ISO 9964-3
9 | 3 | 88 |  | St | Natrium |  | DIN 38 406-E14
9 | 3 | 89 |  | St | Nickel | 8) | DIN EN ISO 15586
9 | 3 | 90 |  | St | Nickel | 8) | DIN EN ISO 11 885 (E22)
9 | 3 | 91 |  | St | Nickel | 8) | DIN ISO 22036
9 | 3 | 92 |  | St | Nickel | 8) | DIN EN ISO 17294-2
9 | 3 | 93 |  | St | Nickel |  | DIN 38 406-E11
9 | 3 | 94 |  | St | Nickel | 7) | DIN 38 406-E16
9 | 3 | 95 |  | St | Nickel | 7) | DIN 38 406-E21
9 | 3 | 96 |  | St | Quecksilber | 8) | DIN EN 1483 (E12)
9 | 3 | 97 |  | St | Quecksilber | 8) | DIN ISO 16772
9 | 3 | 98 |  | St | Quecksilber | 2) | DIN EN ISO 12846
9 | 3 | 99 |  | St | Selen | 8) | DIN EN ISO 15586
9 | 3 | 100 |  | St | Selen | 8) | DIN EN ISO 11 885 (E22)
9 | 3 | 101 |  | St | Selen | 8) | DIN ISO 22036
9 | 3 | 102 |  | St | Selen | 8) | DIN EN ISO 17294-2
9 | 3 | 103 |  | St | Selen | 8) | DIN ISO 20280
9 | 3 | 104 |  | St | Selen |  | DIN 38 405-D23
9 | 3 | 105 |  | St | Silber | 3) | DIN EN ISO 11 885 (E22)
9 | 3 | 106 |  | St | Silber | 7) | DIN EN ISO 17294-2
9 | 3 | 107 |  | St | Silber | 7) | DIN 38 406-E18
9 | 3 | 108 |  | St | Silber | 7) | DIN 38 406-E21
9 | 3 | 109 |  | St | Strontium | 3) | DIN EN ISO 11 885 (E22)
9 | 3 | 110 |  | St | Strontium |  | DIN EN ISO 17294-2
9 | 3 | 111 |  | St | Thallium | 6)8) | DIN EN ISO 11 885 (E22)
9 | 3 | 112 |  | St | Thallium | 8) | DIN ISO 22036
9 | 3 | 113 |  | St | Thallium | 8) | DIN EN ISO 17294-2
9 | 3 | 114 |  | St | Thallium | 7) | DIN 38 406-E16
9 | 3 | 115 |  | St | Thallium | 7) | DIN 38 406-E21
9 | 3 | 116 |  | St | Thallium | 2) | DIN 38 406-E26
9 | 3 | 117 |  | St | Uran | 8) | DIN EN ISO 17294-2
9 | 3 | 118 |  | St | Uran | 3)6)8) | DIN EN ISO 11 885 (E22)
9 | 3 | 119 |  | St | Vanadium | 8) | DIN EN ISO 15586
9 | 3 | 120 |  | St | Vanadium | 3)8) | DIN EN ISO 11 885 (E22)
9 | 3 | 121 |  | St | Vanadium | 8) | DIN ISO 22036
9 | 3 | 122 |  | St | Vanadium | 8) | DIN EN ISO 17294-2
9 | 3 | 123 |  | St | Wolfram | 8) | DIN EN ISO 11 885 (E22)
9 | 3 | 124 |  | St | Wolfram | 8) | DIN ISO 22036
9 | 3 | 125 |  | St | Wolfram | 8) | DIN EN ISO 17294-2
9 | 3 | 126 |  | St | Zink | 8) | DIN EN ISO 15586
9 | 3 | 127 |  | St | Zink | 8) | DIN EN ISO 11 885 (E22)
9 | 3 | 128 |  | St | Zink | 8) | DIN ISO 22036
9 | 3 | 129 |  | St | Zink | 8) | DIN EN ISO 17294-2
9 | 3 | 130 |  | St | Zink |  | DIN 38 406-E8
9 | 3 | 131 |  | St | Zink | 7) | DIN 38 406-E16
9 | 3 | 132 |  | St | Zink | 7) | DIN 38 406-E21
9 | 3 | 133 |  | St | Zinn | 8) | DIN EN ISO 11 885 (E22)
9 | 3 | 134 |  | St | Zinn | 8) | DIN ISO 22036
9 | 3 | 135 |  | St | Zinn | 8) | DIN EN ISO 17294-2
Summe der Position 9.3 [€]
9 | 4 |  |  |  | Organische Summenbestimmungen
9 | 4 | 1 |  | St | AOX | 4) | DIN EN ISO 9562
9 | 4 | 2 |  | St | GC/MS-Screening, qualitative Analytik einschl. Auswertung | 4) | Labor-SOP
9 | 4 | 3 |  | St | Kohlenwasserstoffe, GC-FID | 8) | DIN EN ISO 9377-2
9 | 4 | 4 |  | St | Kohlenwasserstoffe, GC-FID | 3) | ISO/TR 11046 Methode B
9 | 4 | 5 |  | St | Schwerfl., lipophile Stoffe | 4) | DIN 38409-56
9 | 4 | 6 |  | St | Phenol-Index | 4) | DIN 38 409-H16-1
9 | 4 | 7 |  | St | Phenol-Index | 4) | DIN 38 409-H16-2
9 | 4 | 8 |  | St | Phenol-Index | 4) | DIN 38 409-H16-3
9 | 4 | 9 |  | St | Verseifbare Öle und Fette | 4) | ATV
Summe der Position 9.4 [€]
9 | 5 |  |  |  | Organische Nitroverbindungen und Amine
9 | 5 | 1 |  | St | Aromatische Amine und Nitroaromaten (Nitrotoluole, -benzole, Aniline, Toluidine) | 4) | GC/ECD
9 | 5 | 2 |  | St | Arom. Amine u. Nitroaromaten (Nitrotoluole, -benzole, Aniline, Toluidine) | 4) | GC/MS
9 | 5 | 3 |  | St | Sprengstoffe mit GC (11 Substanzen: 2-NT; 3-NT; 4-NT; 2,4-DNT; 2,6-DNT; 2,4,6-TNT; 2-A-4,6-DNT; 4-A-2,6-DNT; 1,3,5-TNB; 1,3-DNB; NB). | 8) | DIN 38407-17
9 | 5 | 4 |  | St | Sprengstoffe mit HPLC (17 Substanzen: 2-NT; 3-NT; 4-NT; 2,4-DNT; 2,6-DNT; 2,4,6-TNT; 2-A-4,6-DNT; 4-A-2,6-DNT; 1,3,5-TNB; 1,3-DNB; NB; RDX; HMX; Hexyl, Tetryl, PETN, 2,4,6-Trinnitrophenol (Pikrinsäure)). | 8) | DIN EN ISO 22478
Summe der Position 9.5 [€]
9 | 6 |  |  |  | Organische Verbindungen
9 | 6 | 1 |  | St | Monoaromatische Kohlenwasserstoffe (Benzol, Toluol, Xylole, Ethylbenzol, Styrol, Trimethylbenzole, Cumol) und Naphthalin | 8) | DIN EN ISO 15680
9 | 6 | 2 |  | St | Monoaromatische Kohlenwasserstoffe (Benzol, Toluol, Xylole, Ethylbenzol, Styrol, Trimethylbenzole, Cumol) und Naphthalin | 8) | DIN 38 407-9
9 | 6 | 3 |  | St | Monoaromatische Kohlenwasserstoffe (Benzol, Toluol, Xylole, Ethylbenzol, Styrol, Trimethylbenzole, Cumol) und Naphthalin | 8) | DIN 38407-41
9 | 6 | 4 |  | St | Methyl-tert-Butylether (MTBE) |  | E DIN 38407-43
9 | 6 | 5 |  | St | PAK (16 Substanzen, GC-MS) | 8) | DIN 38407-39
9 | 6 | 6 |  | St | PAK (15 PAK; ohne Acenaphthylen, mit HPLC) | 2)8) | DIN EN ISO 17993
9 | 6 | 7 |  | St | Phenole | 8) | DIN EN 12673 (F15)
9 | 6 | 8 |  | St | Phenole | 8)6)5) | ISO 8165-2
9 | 6 | 9 |  | St | Leichtflüchtige Halogenkohlenwasserstoffe (LHKW) | 8) | DIN EN ISO 15680
9 | 6 | 10 |  | St | Leichtflüchtige Halogenkohlenwasserstoffe (LHKW) | 8) | DIN EN ISO 10 301
9 | 6 | 11 |  | St | Leichtflüchtige Halogenkohlenwasserstoffe (LHKW) | 8) | DIN 38407-41
9 | 6 | 12 |  | St | Vinylchlorid | 3) | DIN 38 413-2
9 | 6 | 13 |  | St | Organochlorpestizide und schwerflüchtige Halogenkohlenwasserstoffe (Aldrin, DDT) | 8) | DIN EN ISO 6468
9 | 6 | 14 |  | St | Organochlorpestizide und schwerflüchtige Halogenkohlenwasserstoffe (Aldrin, DDT) | 8) | DIN 38 407-F2
9 | 6 | 15 |  | St | Pflanzenbehandlungsmittel (N- und P-haltig) | 3) | DIN EN ISO 10695
9 | 6 | 16 |  | St | Pflanzenbehandlungsmittel | 3) | DIN EN ISO 11 369 (F12)
9 | 6 | 17 |  | St | Phenoxyalkancarbonsäuren (Herbizide) | 3) | DIN 38 407-F14
9 | 6 | 18 |  | St | Phenoxyalkancarbonsäuren (Herbizide) | 3) | DIN EN ISO 15913
9 | 6 | 19 |  | St | PCB 6 Kongenere | 2)8) | DIN 38 407-2
9 | 6 | 20 |  | St | PCB 6 Kongenere | 8) | DIN 38 407-3
9 | 6 | 21 |  | St | PCB 6 Kongenere |  | DIN EN ISO 6468 (F1)
9 | 6 | 22 |  | St | Polyfluorierte Verbindungen PFC (ausgewählte Verbindungen: u.a. PFOS, PFOA) |  | DIN 38407-42
9 | 6 | 23 |  | St | Chlorierte Dibenzodioxine und Dibenzofurane |  | DIN 38414-24
9 | 6 | 24 |  | St | Chlorphenole | 8) | DIN EN 12673 (F15)
9 | 6 | 25 |  | St | Chlorphenole | 6)5) | ISO 8165-2
9 | 6 | 26 |  | St | Chlorbenzole (Chlorbenzol bis Trichlorbenzol) | 8) | DIN EN ISO 10301
9 | 6 | 27 |  | St | Chlorbenzole, geringer flüchtig (Trichlorbenzol bis Hexachlorbenzol) | 8) | DIN 38 407-2
9 | 6 | 28 |  | St | Chlorbenzole, geringer flüchtig (Trichlorbenzol bis Hexachlorbenzol) | 8) | DIN EN ISO 6468
Summe der Position 9.6 [€]
Gesamtsumme der Position 9 [€]
8

## Kat. 10 Lab. Wasser
Laborleistungen
IIa / IIb
Projekt/Liegenschaft: |  |  |  |  | Liegenschaftsbezeichnung
Liegenschaftsnummer: |  |  |  |  | 012345
Pos. |  |  | Menge | Einh | Parameter |  | Verfahren | Einh.-Preis [€] | Ges.-Preis [€]
10 |  |  |  |  | Untersuchung von Wasserproben
10 | 1 |  |  |  | Physikalisch-Chemische Untersuchungen
Für die Absicherung der Analysenergebnisse wird die Durchführung von Doppelbestimmungen empfohlen. In die Anzahl der Proben sind ca. 10% Doppelbestimmungen eingerechnet. Einzelheiten sind der Leistungsbeschreibung/ Massenaufstellung zu entnehmen.
10 | 1 | 1 |  | St | Färbung | 3)8) | DIN ISO 7887 (C1)
10 | 1 | 2 |  | St | Trübung | 3)8) | DIN ISO 7027 (C2)
10 | 1 | 3 |  | St | Abfiltrierbare Stoffe | 4) | DIN 38 409-H2-1
10 | 1 | 4 |  | St | Gesamttrockenrückstand | 3) | DIN 38 409-H1-1
10 | 1 | 5 |  | St | Glührückstand | 3) | DIN 38 409-H1-3
10 | 1 | 6 |  | St | pH-Wert | 8) | DIN EN ISO 10523
10 | 1 | 7 |  | St | Elektrische Leitfähigkeit | 8) | DIN EN 27888
10 | 1 | 8 |  | St | gelöster Sauerstoff | 3)8) | DIN EN 25814
10 | 1 | 9 |  | St | gelöster Sauerstoff | 3)8) | DIN EN 25813
Summe der Position 10.1 [€]
10 | 2 |  |  |  | Nasschemische Bestimmungen
10 | 2 | 1 |  | St | Ammonium(-stickstoff) | 3) | DIN 38 406-E5
10 | 2 | 2 |  | St | Ammonium(-stickstoff) | 3) | DIN EN ISO 11 732 (E23)
10 | 2 | 3 |  | St | Borat | 4) | DIN 38 405-D17
10 | 2 | 4 |  | St | Bromid | 3) | DIN ISO 10304-1
10 | 2 | 5 |  | St | BSBn | 4) | DIN EN 1899-1
10 | 2 | 6 |  | St | CSB | 3) | DIN 38 409-H41
10 | 2 | 7 |  | St | CSB | 7) | DIN 38 409-H44
10 | 2 | 8 |  | St | Carbonat/Hydrogencarbonat (Berechnung, nur Wasser) | 4) | DEV D8
10 | 2 | 9 |  | St | Chlorid | 3)8) | DIN ISO 10304-1
10 | 2 | 10 |  | St | Chlorid | 8) | DIN 38 405-D1
10 | 2 | 11 |  | St | Freies Chlor | 4) | DIN EN ISO 7393-2 (G4-2)
10 | 2 | 12 |  | St | Cyanid (Gesamt-) | 8) | DIN 38 405-13
10 | 2 | 13 |  | St | Cyanid (Gesamt-) | 3)8) | DIN EN ISO 14 403
10 | 2 | 14 |  | St | Cyanid (Gesamt-) | 8) | DIN EN ISO 17380
10 | 2 | 15 |  | St | Cyanid (leicht freisetzbares) | 8) | DIN 38 405-13
10 | 2 | 16 |  | St | Cyanid (leicht freisetzbares) | 8) | DIN EN ISO 14 403
10 | 2 | 17 |  | St | Cyanid (leicht freisetzbares) | 8) | DIN EN ISO 17380
10 | 2 | 18 |  | St | Fluorid | 8) | DIN ISO 10304-1
10 | 2 | 19 |  | St | Fluorid | 8) | DIN 38 405-D4
10 | 2 | 20 |  | St | Nitrat | 7) | DIN ISO 7890-3
10 | 2 | 21 |  | St | Nitrat | 3) | DIN ISO 10304-1
10 | 2 | 22 |  | St | Nitrat | 3) | DIN 38 405-D9
10 | 2 | 23 |  | St | Nitrat (FIA) | 3) | DIN EN ISO 13 395 (D28)
10 | 2 | 24 |  | St | Nitrit | 3) | DIN EN 26 777 (D10)
10 | 2 | 25 |  | St | Nitrit | 3) | DIN ISO 10304-1
10 | 2 | 26 |  | St | Nitrit (FIA) | 3) | DIN EN ISO 13 395 (D28)
10 | 2 | 27 |  | St | Stickstoff (N), ges. (nach Kjeldahl) | 3) | DIN EN 25 663 (H11)
10 | 2 | 28 |  | St | Gesamtstickstoff (Berechnung) | 4) | DEV H12
10 | 2 | 29 |  | St | Phosphat (Ortho-) | 3) | DIN ISO 10304-1
10 | 2 | 30 |  | St | Phosphat (Gesamt-) | 3) | DIN EN ISO 6878
10 | 2 | 31 |  | St | Silicium | 3) | DIN EN ISO 11 885 (E22)
10 | 2 | 32 |  | St | Silicat (Kieselsäure) | 4) | DIN 38 405-D21
10 | 2 | 33 |  | St | Sulfat | 3)8) | DIN ISO 10304-1
10 | 2 | 34 |  | St | Sulfat | 3)8) | DIN 38 405-D5
10 | 2 | 35 |  | St | Sulfid (gelöstes) | 3) | DIN 38 405-D26
10 | 2 | 36 |  | St | Sulfid (freisetzbares) | 4) | DIN 38 405-D27
10 | 2 | 37 |  | St | Säurekapazität KS 8,2 | 4) | DIN 38 409-H7-1-1
10 | 2 | 38 |  | St | Säurekapazität KS 4,3 | 4) | DIN 38 409-H7-1-2
10 | 2 | 39 |  | St | Basekapazität KB 4,3 | 4) | DIN 38 409-H7-2-1
10 | 2 | 40 |  | St | Basekapazität KB 8,2 | 4) | DIN 38 409-H7-2-2
10 | 2 | 41 |  | St | Härte Bestimmung Calcium und Magnesium und Berechnung | 4) | DIN 38 409-H6 und DIN EN ISO 7980 (E3)
10 | 2 | 42 |  | St | Carbonathärte: Bestimmung KS 4,3 und Berechnung | 4) | DIN 38 409-H7-1-2
10 | 2 | 43 |  | St | Nichtcarbonathärte: Bestimmung Härte und Carbonathärte und Berechnung | 4) | DIN 38 409-H6 und DIN 38 409-H7-1-2
10 | 2 | 44 |  | St | CaCO3-Sättigung | 4) | DIN 38 404-C10
10 | 2 | 45 |  | St | gelöstes Kohlendioxid | 4) | DEV G1
10 | 2 | 46 |  | St | kalklösende Kohlensäure | 4)
10 | 2 | 47 |  | St | Formaldehyd | 4) | VDI Richtlinie 3484
10 | 2 | 48 |  | St | Wasserstoffperoxid | 4) | DIN 38 409-H15
10 | 2 | 49 |  | St | Permanganat-Index | 4) | DIN ISO 8467 (H5)
10 | 2 | 50 |  | St | TIC (ges. anorg. Kohlenstoff) | 4)
10 | 2 | 51 |  | St | TOC (Ges.org. geb. Kohlenstoff) | 3) | DIN EN 1484 (H3)
10 | 2 | 52 |  | St | TC (Gesamtkohlenstoff) | 4)
10 | 2 | 53 |  | St | DOC (gel. org. Kohlenstoff) | 4) | DIN EN 1484 (H3)
10 | 2 | 54 |  | St | Deponiefähigkeitsuntersuchung, komplett mit allen Substanzen | 4) | LWA-Katalog, Deponie-Klasse 2
10 | 2 | 55 |  | St | Kation. Tenside (DSBAS) | 4) | DIN 38 409-H20
10 | 2 | 56 |  | St | Anion. Tenside (MBAS) | 4) | DIN EN 903
10 | 2 | 57 |  | St | Nichtion. Tenside (BiAS) | 4) | DIN 38 409-H23-2
Summe der Position 10.2 [€]
10 | 3 |  |  |  | Metalle und Halbmetalle
10 | 3 | 1 |  | St | SM (Pb, Cd, Cr, Cu, Ni, Hg, Zn plus As) |  | AbfKlärV
10 | 3 | 2 |  | St | Aluminium | 3) | DIN EN ISO 11 885 (E22)
10 | 3 | 3 |  | St | Aluminium | 4) | DIN EN ISO 17294-2
10 | 3 | 4 |  | St | Aluminium | 7) | DIN EN ISO 12020
10 | 3 | 5 |  | St | Antimon | 8) | DIN EN ISO 11 885 (E22)
10 | 3 | 6 |  | St | Antimon | 8) | DIN ISO 22036
10 | 3 | 7 |  | St | Antimon | 8) | DIN EN ISO 17294-2
10 | 3 | 8 |  | St | Antimon | 8) | DIN ISO 20280
10 | 3 | 9 |  | St | Antimon |  | DIN 38 405- D32
10 | 3 | 10 |  | St | Antimon | 7) | DIN EN ISO 11 969 (D18)
10 | 3 | 11 |  | St | Arsen | 8) | DIN EN ISO 11 885 (E22)
10 | 3 | 12 |  | St | Arsen | 8) | DIN ISO 22036
10 | 3 | 13 |  | St | Arsen | 8) | DIN EN ISO 17294-2
10 | 3 | 14 |  | St | Arsen | 8) | DIN ISO 20280
10 | 3 | 15 |  | St | Arsen |  | DIN EN ISO 11 969 (D18)
10 | 3 | 16 |  | St | Barium | 3) | DIN EN ISO 11 885 (E22)
10 | 3 | 17 |  | St | Barium | 3) | DIN EN ISO 17294-2
10 | 3 | 18 |  | St | Beryllium | 3) | DIN EN ISO 11 885 (E22)
10 | 3 | 19 |  | St | Beryllium | 3) | DIN EN ISO 17294-2
10 | 3 | 20 |  | St | Bismut | 7) | DIN 38 406-E21
10 | 3 | 21 |  | St | Bismut | 3) | DIN EN ISO 11 885 (E22)
10 | 3 | 22 |  | St | Bismut | 3) | DIN EN ISO 17294-2
10 | 3 | 23 |  | St | Blei | 8) | DIN EN ISO 15586
10 | 3 | 24 |  | St | Blei | 8) | DIN EN ISO 11 885 (E22)
10 | 3 | 25 |  | St | Blei | 8) | DIN ISO 22036
10 | 3 | 26 |  | St | Blei | 8) | DIN EN ISO 17294-2
10 | 3 | 27 |  | St | Blei |  | DIN 38 406-E6
10 | 3 | 28 |  | St | Blei | 7) | DIN 38 406-E16
10 | 3 | 29 |  | St | Blei | 7) | DIN 38 406-E21
10 | 3 | 30 |  | St | Bor | 4) | DIN EN ISO 11 885 (E22)
10 | 3 | 31 |  | St | Cadmium | 8) | DIN EN ISO 15586
10 | 3 | 32 |  | St | Cadmium | 8) | DIN EN ISO 11 885 (E22)
10 | 3 | 33 |  | St | Cadmium | 8) | DIN ISO 22036
10 | 3 | 34 |  | St | Cadmium | 8) | DIN EN ISO 17294-2
10 | 3 | 35 |  | St | Cadmium | 7) | DIN 38 406-E16
10 | 3 | 36 |  | St | Cadmium | 7) | DIN 38 406-E21
10 | 3 | 37 |  | St | Cadmium |  | DIN EN ISO 5961 (E19)
10 | 3 | 38 |  | St | Calcium | 4) | DIN EN ISO 11 885 (E22)
10 | 3 | 39 |  | St | Calcium |  | DIN EN ISO 17294-2
10 | 3 | 40 |  | St | Calcium | 3) | DIN EN ISO 7980
10 | 3 | 41 |  | St | Calcium | 4) | DIN 38 406-E3
10 | 3 | 42 |  | St | Chrom (Gesamt-) | 8) | DIN EN ISO 15586
10 | 3 | 43 |  | St | Chrom (Gesamt-) | 8) | DIN EN ISO 11 885 (E22)
10 | 3 | 44 |  | St | Chrom (Gesamt-) | 8) | DIN ISO 22036
10 | 3 | 45 |  | St | Chrom (Gesamt-) | 8) | DIN EN ISO 17294-2
10 | 3 | 46 |  | St | Chrom (Gesamt-) |  | DIN EN 1233 (E10)
10 | 3 | 47 |  | St | Chrom VI | 8) | DIN 38 405-24
10 | 3 | 48 |  | St | Chrom VI | 8) | DIN EN ISO 10 304-3
10 | 3 | 49 |  | St | Cobalt | 8) | DIN EN ISO 15586
10 | 3 | 50 |  | St | Cobalt | 8) | DIN EN ISO 11 885 (E22)
10 | 3 | 51 |  | St | Cobalt | 8) | DIN ISO 22036
10 | 3 | 52 |  | St | Cobalt | 8) | DIN EN ISO 17294-2
10 | 3 | 53 |  | St | Cobalt | 7) | DIN 38 406-E16
10 | 3 | 54 |  | St | Cobalt | 7) | DIN 38 406-E21
10 | 3 | 55 |  | St | Cobalt |  | DIN 38 406-E24
10 | 3 | 56 |  | St | Eisen | 3) | DIN EN ISO 11 885 (E22)
10 | 3 | 57 |  | St | Eisen | 3) | DIN 38 406-E1-1
10 | 3 | 58 |  | St | Eisen | 3) | DIN 38 406-E32
10 | 3 | 59 |  | St | Kalium | 3) | DIN EN ISO 11 885 (E22)
10 | 3 | 60 |  | St | Kalium | 3) | DIN EN ISO 17294-2
10 | 3 | 61 |  | St | Kalium | 3) | DIN 38 406-E13
10 | 3 | 62 |  | St | Kalium | 3) | DIN ISO 9964-3
10 | 3 | 63 |  | St | Kupfer | 8) | DIN EN ISO 15586
10 | 3 | 64 |  | St | Kupfer | 8) | DIN EN ISO 11 885 (E22)
10 | 3 | 65 |  | St | Kupfer | 8) | DIN ISO 22036
10 | 3 | 66 |  | St | Kupfer | 8) | DIN EN ISO 17294-2
10 | 3 | 67 |  | St | Kupfer |  | DIN 38 406-E7
10 | 3 | 68 |  | St | Kupfer | 7) | DIN 38 406-E16
10 | 3 | 69 |  | St | Kupfer | 7) | DIN 38 406-E21
10 | 3 | 70 |  | St | Lithium | 4) | DIN EN ISO 11 885 (E22)
10 | 3 | 71 |  | St | Lithium | 4) | DIN EN ISO 17294-2
10 | 3 | 72 |  | St | Lithium | 4) | DEV E15
10 | 3 | 73 |  | St | Magnesium | 3) | DIN EN ISO 11 885 (E22)
10 | 3 | 74 |  | St | Magnesium | 3) | DIN EN ISO 17294-2
10 | 3 | 75 |  | St | Magnesium | 3) | DIN EN ISO 7980 (E3)
10 | 3 | 76 |  | St | Magnesium | 7) | DIN 38 406-E3-2
10 | 3 | 77 |  | St | Mangan | 3) | DIN EN ISO 11 885 (E22)
10 | 3 | 78 |  | St | Mangan | 3) | DIN EN ISO 17294-2
10 | 3 | 79 |  | St | Mangan | 7) | DIN 38 406-E2
10 | 3 | 80 |  | St | Mangan | 3) | DIN 38 406-E33
10 | 3 | 81 |  | St | Molybdän | 8) | DIN EN ISO 15586
10 | 3 | 82 |  | St | Molybdän | 8) | DIN EN ISO 11 885 (E22)
10 | 3 | 83 |  | St | Molybdän | 8) | DIN ISO 22036
10 | 3 | 84 |  | St | Molybdän |  | DIN EN ISO 17294-2
10 | 3 | 85 |  | St | Natrium | 3) | DIN EN ISO 11 885 (E22)
10 | 3 | 86 |  | St | Natrium | 3) | DIN EN ISO 17294-2
10 | 3 | 87 |  | St | Natrium | 3) | DIN ISO 9964-3
10 | 3 | 88 |  | St | Natrium | 3) | DIN 38 406-E14
10 | 3 | 89 |  | St | Nickel | 8) | DIN EN ISO 15586
10 | 3 | 90 |  | St | Nickel | 2)8) | DIN EN ISO 11 885 (E22)
10 | 3 | 91 |  | St | Nickel | 8) | DIN ISO 22036
10 | 3 | 92 |  | St | Nickel | 2)8) | DIN EN ISO 17294-2
10 | 3 | 93 |  | St | Nickel | 3) | DIN 38 406-E11
10 | 3 | 94 |  | St | Nickel | 7) | DIN 38 406-E16
10 | 3 | 95 |  | St | Nickel | 7) | DIN 38 406-E21
10 | 3 | 96 |  | St | Quecksilber | 2)8) | DIN EN 1483 (E12)
10 | 3 | 97 |  | St | Quecksilber | 8) | DIN ISO 16772
10 | 3 | 98 |  | St | Quecksilber | 2) | DIN EN ISO 12846
10 | 3 | 99 |  | St | Selen | 8) | DIN EN ISO 15586
10 | 3 | 100 |  | St | Selen | 3)8) | DIN EN ISO 11 885 (E22)
10 | 3 | 101 |  | St | Selen | 8) | DIN ISO 22036
10 | 3 | 102 |  | St | Selen | 3)8) | DIN EN ISO 17294-2
10 | 3 | 103 |  | St | Selen | 8) | DIN ISO 20280
10 | 3 | 104 |  | St | Selen | 7) | DIN 38 405-D23
10 | 3 | 105 |  | St | Silber | 4) | DIN EN ISO 11 885 (E22)
10 | 3 | 106 |  | St | Silber | 4) | DIN EN ISO 17294-2
10 | 3 | 107 |  | St | Silber | 4) | DIN 38 406-E18
10 | 3 | 108 |  | St | Silber | 4) | DIN 38 406-E21
10 | 3 | 109 |  | St | Strontium | 3) | DIN EN ISO 11 885 (E22)
10 | 3 | 110 |  | St | Strontium | 3) | DIN EN ISO 17294-2
10 | 3 | 111 |  | St | Thallium | 6)8) | DIN EN ISO 11 885 (E22)
10 | 3 | 112 |  | St | Thallium | 8) | DIN ISO 22036
10 | 3 | 113 |  | St | Thallium | 2)8) | DIN EN ISO 17294-2
10 | 3 | 114 |  | St | Thallium | 7) | DIN 38 406-E16
10 | 3 | 115 |  | St | Thallium | 7) | DIN 38 406-E21
10 | 3 | 116 |  | St | Thallium | 2) | DIN 38 406-E26
10 | 3 | 117 |  | St | Uran | 3)6)8) | DIN EN ISO 11 885 (E22)
10 | 3 | 118 |  | St | Uran | 3)8) | DIN EN ISO 17294-2
10 | 3 | 119 |  | St | Vanadium | 8) | DIN EN ISO 15586
10 | 3 | 120 |  | St | Vanadium | 3)8) | DIN EN ISO 11 885 (E22)
10 | 3 | 121 |  | St | Vanadium | 8) | DIN ISO 22036
10 | 3 | 122 |  | St | Vanadium | 3)8) | DIN EN ISO 17294-2
10 | 3 | 123 |  | St | Wolfram | 8) | DIN EN ISO 11 885 (E22)
10 | 3 | 124 |  | St | Wolfram | 8) | DIN ISO 22036
10 | 3 | 125 |  | St | Wolfram | 8) | DIN EN ISO 17294-2
10 | 3 | 126 |  | St | Zink | 8) | DIN EN ISO 15586
10 | 3 | 127 |  | St | Zink | 8) | DIN EN ISO 11 885 (E22)
10 | 3 | 128 |  | St | Zink | 8) | DIN ISO 22036
10 | 3 | 129 |  | St | Zink | 2)8) | DIN EN ISO 17294-2
10 | 3 | 130 |  | St | Zink |  | DIN 38 406-E8
10 | 3 | 131 |  | St | Zink | 7) | DIN 38 406-E16
10 | 3 | 132 |  | St | Zink | 7) | DIN 38 406-E21
10 | 3 | 133 |  | St | Zinn | 3)8) | DIN EN ISO 11 885 (E22)
10 | 3 | 134 |  | St | Zinn | 8) | DIN ISO 22036
10 | 3 | 135 |  | St | Zinn | 3)8) | DIN EN ISO 17294-2
Summe der Position 10.3 [€]
10 | 4 |  |  |  | Organische Summenbestimmungen
10 | 4 | 1 |  | St | AOX | 3) | DIN EN ISO 9562
10 | 4 | 2 |  | St | EOX |  | DIN EN ISO 9562
10 | 4 | 3 |  | St | GC/MS-Screening, qualitative Analytik einschl. Auswertung | 4) | Labor-SOP
10 | 4 | 4 |  | St | Kohlenwasserstoffe, GC-FID | 2)8) | DIN EN ISO 9377-2
10 | 4 | 5 |  | St | Kohlenwasserstoffe, GC-FID | 1)6) | ISO/TR 11046 Methode B
10 | 4 | 6 |  | St | Schwerfl., lipophile Stoffe | 4) | DIN 38409-56
10 | 4 | 7 |  | St | Petrolether-Extrakt | 4) | DIN 38409-56
10 | 4 | 8 |  | St | Phenol-Index | 3) | DIN 38 409-H16-1
10 | 4 | 9 |  | St | Phenol-Index | 3) | DIN 38 409-H16-2
10 | 4 | 10 |  | St | Phenol-Index | 3) | DIN 38 409-H16-3
10 | 4 | 11 |  | St | Pyridin | 4)
10 | 4 | 12 |  | St | Wasserdampfl. org. Säuren | 4) | DEV H21
10 | 4 | 13 |  | St | Verseifbare Öle und Fette | 4) | ATV
10 | 4 | 14 |  | St | POX | 4) | DEV H25 (Vorschlag)
Summe der Position 10.4 [€]
10 | 5 |  |  |  | Organische Nitroverbindungen und Amine
10 | 5 | 1 |  | St | Aromatische Amine und Nitroaromaten (Nitrotoluole, -benzole, Aniline, Toluidine) | 4) | GC/ECD
10 | 5 | 2 |  | St | Arom. Amine u. Nitroaromaten (Nitrotoluole, -benzole, Aniline, Toluidine) | 4) | GC/MS
10 | 5 | 3 |  | St | Sprengstoffe mit GC (11 Substanzen: 2-NT; 3-NT; 4-NT; 2,4-DNT; 2,6-DNT; 2,4,6-TNT; 2-A-4,6-DNT; 4-A-2,6-DNT; 1,3,5-TNB; 1,3-DNB; NB). | 8) | DIN 38407-17
10 | 5 | 4 |  | St | Sprengstoffe mit HPLC (17 Substanzen: 2-NT; 3-NT; 4-NT; 2,4-DNT; 2,6-DNT; 2,4,6-TNT; 2-A-4,6-DNT; 4-A-2,6-DNT; 1,3,5-TNB; 1,3-DNB; NB; RDX; HMX; Hexyl, Tetryl, PETN, 2,4,6-Trinnitrophenol (Pikrinsäure)). | 8) | DIN EN ISO 22478
Summe der Position 10.5 [€]
10 | 6 |  |  |  | Organische Verbindungen
10 | 6 | 1 |  | St | Monoaromatische Kohlenwasserstoffe (Benzol, Toluol, Xylole, Ethylbenzol, Styrol, Trimethylbenzole, Cumol) und Naphthalin | 8) | DIN EN ISO 15680
10 | 6 | 2 |  | St | Monoaromatische Kohlenwasserstoffe (Benzol, Toluol, Xylole, Ethylbenzol, Styrol, Trimethylbenzole, Cumol) und Naphthalin | 8) | DIN 38 407-9
10 | 6 | 3 |  | St | Monoaromatische Kohlenwasserstoffe (Benzol, Toluol, Xylole, Ethylbenzol, Styrol, Trimethylbenzole, Cumol) und Naphthalin | 8) | DIN 38407-41
10 | 6 | 4 |  | St | Methyl-tert-Butylether (MTBE) |  | E DIN 38407-43
10 | 6 | 5 |  | St | PAK (16 Substanzen, GC-MS) | 8) | DIN 38407-39
10 | 6 | 6 |  | St | PAK (15 PAK; ohne Acenaphthylen, mit HPLC) | 2)8) | DIN EN ISO 17993
10 | 6 | 7 |  | St | Phenole | 8) | DIN EN 12673 (F15)
10 | 6 | 8 |  | St | Phenole | 2)8) | ISO 8165-2
10 | 6 | 9 |  |  | Phthalate (6 Substanzen: Dimethyl-, Diethyl-, Di-n-butyl-, Bis-2-ethylhexyl-, Di-n-octyl-, Butylhexylphthalat) | 4) | DIN EN ISO 18856
10 | 6 | 10 |  |  | Lösungsmittel (4 Substanzen: Methanol, Ethanol, Aceton, Ethylacetat) | 4)
10 | 6 | 11 |  | St | Leichtflüchtige Halogenkohlenwasserstoffe (LHKW) | 8) | DIN EN ISO 15680
10 | 6 | 12 |  | St | Leichtflüchtige Halogenkohlenwasserstoffe (LHKW) | 8) | DIN EN ISO 10 301
10 | 6 | 13 |  | St | Leichtflüchtige Halogenkohlenwasserstoffe (LHKW) | 8) | DIN 38407-41
10 | 6 | 14 |  | St | Vinylchlorid | 3) | DIN 38 413-2
10 | 6 | 15 |  | St | Chlorbenzole (Chlorbenzol bis Trichlorbenzol) | 8) | DIN EN ISO 10301
10 | 6 | 16 |  | St | Chlorbenzole, geringer flüchtig (Trichlorbenzol bis Hexachlorbenzol) | 8) | DIN 38 407-2
10 | 6 | 17 |  | St | Chlorbenzole, geringer flüchtig (Trichlorbenzol bis Hexachlorbenzol) | 8) | DIN EN ISO 6468
10 | 6 | 18 |  | St | Chlorbenzole (Chlorbenzol bis Dichlorbenzol) | 7) | DIN 38 407-F9-1
10 | 6 | 19 |  | St | Chlorbenzole (Chlorbenzol bis Dichlorbenzol) | 7) | DIN 38 407-F9-2
10 | 6 | 20 |  | St | Chlorphenole | 8) | DIN EN 12673 (F15)
10 | 6 | 21 |  | St | Chlorphenole | 2)5)6) | ISO 8165-2
10 | 6 | 22 |  | St | Organochlorpestizide und schwerflüchtige Halogenkohlenwasserstoffe (Aldrin, DDT) | 8) | DIN EN ISO 6468
10 | 6 | 23 |  | St | Organochlorpestizide und schwerflüchtige Halogenkohlenwasserstoffe (Aldrin, DDT) | 8) | DIN 38 407-F2
10 | 6 | 24 |  | St | Pflanzenbehandlungsmittel (N- und P-haltig) | 3) | DIN EN ISO 10695
10 | 6 | 25 |  | St | Pflanzenbehandlungsmittel | 3) | DIN EN ISO 11 369 (F12)
10 | 6 | 26 |  | St | Phenoxyalkancarbonsäuren (Herbizide) | 3) | DIN 38 407-F14
10 | 6 | 27 |  | St | Phenoxyalkancarbonsäuren (Herbizide) | 3) | DIN EN ISO 15913
10 | 6 | 28 |  | St | PCB 6 Kongenere | 2)8) | DIN 38 407-F2
10 | 6 | 29 |  | St | PCB 6 Kongenere | 2)8) | E DIN 38 407-F3
10 | 6 | 30 |  | St | PCB 6 Kongenere | 7) | DIN EN ISO 6468 (F1)
10 | 6 | 31 |  | St | Per- und Polyfluorierte Chemikalien, PFC (ausgewählte Verbindungen: u.a. PFOS, PFOA) |  | DIN 38407-42
10 | 6 | 32 |  | St | Per- und Polyfluorierte Chemikalien, PFC (mind. 13 Parameter gem. LAWA 28.07.2017: Ableitung GFS für das GW), vgl. PFC-Leitfaden, A-8.2) |  | DIN 38407-42
10 | 6 | 33 |  | St | Chlorierte Dibenzodioxine und Dibenzofurane |  | DIN 38414-24
Summe der Position 10.6 [€]
10 | 7 |  |  |  | Mikrobiologische Untersuchungen
10 | 7 | 1 |  | St | E. coli u. coliforme Keime | 4) | DIN 38 411-K6
10 | 7 | 2 |  | St | Bestimmung vermehrungsfähiger Keime (Membranfilterverfahren) | 4) | DIN EN ISO 6222
10 | 7 | 3 |  | St | Koloniebildende Einheiten (KBE) | 4)
Summe der Position 10.7 [€]
10 | 8 |  |  |  | Untersuchungen gemäß Listen
10 | 8 | 1 |  | St | Trinkwasser | 4) | TrinkwV 2001 Anlage 2 Teil 1
10 | 8 | 2 |  | St | Trinkwasser | 4) | TrinkwV 2001 Anlage 2 Teil 2
10 | 8 | 3 |  | St | Trinkwasser | 4) | TrinkwV 2001 Anlage 2 Teil 3
10 | 8 | 4 |  | St | Trinkwasser | 4) | TrinkwV 2001 Anlage 1
10 | 8 | 5 |  | St | Sickerwasser | 4) | MURL NRW (Parameterliste f.die Kostenermittlung)
10 | 8 | 6 |  | St | Grundwasser | 4) | LÖLF
10 | 8 | 7 |  | St | Grund- und Sickerwasser | 4) | WÜ/77
Summe der Position 10.8 [€]
Gesamtsumme der Position 10 [€]
8

## Kat. 11 Lab. Bodenluft
Laborleistungen
IIa / IIb
Projekt/Liegenschaft: |  |  |  |  | Liegenschaftsbezeichnung
Liegenschaftsnummer: |  |  |  |  | 012345
Pos. |  |  | Menge | Einh | Parameter |  | Verfahren | Einh.-Preis [€] | Ges.-Preis [€]
11 |  |  |  |  | Untersuchung von Bodenluftproben
Für die Absicherung der Analysenergebnisse wird die Durchführung von Doppelbestimmungen empfohlen. In die Anzahl der Proben sind ca. 10% Doppelbestimmungen eingerechnet. Einzelheiten sind der Leistungsbeschreibung/ Massenaufstellung zu entnehmen.
11 | 1 |  |  |  | Basisparameter
11 | 1 | 1 |  | St | Sauerstoff | 4) | Labor-SOP
11 | 1 | 2 |  | St | Stickstoff | 4) | Labor-SOP
11 | 1 | 3 |  | St | Kohlenmonoxid | 4) | Labor-SOP
11 | 1 | 4 |  | St | Kohlendioxid | 4) | Labor-SOP
11 | 1 | 5 |  | St | Methan | 4) | Labor-SOP
Summe der Position 11.1 [€]
11 | 2 |  |  |  | Alkane
11 | 2 | 1 |  | St | n- Alkane (C1-C8: Methan, Ethan, Propan, Butan, Pentan, Hexan, Heptan, Oktan) | 4) | Labor-SOP
Summe der Position 11.2 [€]
11 | 3 |  |  |  | Aromatische Kohlenwasserstoffe
11 | 3 | 1 |  | St | BTEX (Benzol, Toluol, Ethylbenzol, Xylole) |  | VDI 3865 Bl. 2 (Vor-Ort-Messung)
11 | 3 | 2 |  | St | BTEX (Benzol, Toluol, Ethylbenzol, Xylole) nach Anreicherung auf XAD-4 | 2)8) | VDI 3865 Bl. 3
11 | 3 | 3 |  | St | BTEX (Benzol, Toluol, Ethylbenzol, Xylole) | 2)8) | VDI 3865 Bl. 4
11 | 3 | 4 |  | St | BTEX (Benzol, Toluol, Ethylbenzol, Xylole) | 7) | VDI 2100 Bl. 2/3
11 | 3 | 5 |  | St | Monoaromatische Kohlenwasserstoffe (Benzol, Toluol, Xylole, Ethylbenzol, Styrol, Trimethylbenzole, Cumol) nach Anreicherung auf XAD-4 | 2)8) | VDI 3865 Bl. 3
11 | 3 | 6 |  | St | Monoaromatische Kohlenwasserstoffe (Benzol, Toluol, Xylole, Ethylbenzol, Styrol, Trimethylbenzole, Cumol) | 2)8) | VDI 3865 Bl. 4
11 | 3 | 7 |  | St | Monoaromatische Kohlenwasserstoffe (Benzol, Toluol, Xylole, Ethylbenzol, Styrol, Trimethylbenzole, Cumol) | 7) | VDI 2100 Bl. 2/3
Summe der Position 11.3 [€]
11 | 4 |  |  |  | Lösungsmittel
11 | 4 | 1 |  | St | Lösungsmittel (4 Substanzen: Methanol, Ethanol, Aceton, Ethylacetat) | 4) | Labor-SOP
Summe der Position 11.4 [€]
11 | 5 |  |  |  | LHKW
11 | 5 | 1 |  | St | LHKW nach Anreicherung auf XAD-4 | 2)8) | VDI 3865 Bl. 3
11 | 5 | 2 |  | St | LHKW | 2)8) | VDI 3865 Bl. 4
11 | 5 | 3 |  | St | LHKW | 7) | VDI 2100 Bl. 2/3
11 | 5 | 4 |  | St | LHKW mit Vinylchlorid nach Anreicherung auf XAD-4 | 8) | VDI 3865 Bl. 3
11 | 5 | 5 |  | St | LHKW mit Vinylchlorid | 2)8) | VDI 3865 Bl. 4
11 | 5 | 6 |  | St | LHKW mit Vinylchlorid | 7) | VDI 2100 Bl. 2/3
11 | 5 | 7 |  | St | Vinylchlorid nach Anreicherung auf XAD-4 | 2)8) | VDI 3865 Bl. 3
11 | 5 | 8 |  | St | Vinylchlorid | 2)8) | VDI 3865 Bl. 4
11 | 5 | 9 |  | St | Vinylchlorid | 7) | VDI 2100 Bl. 2/3
Summe der Position 11.5 [€]
Gesamtsumme der Position 11 [€]
8

## Kat. 12 Lab. Abfall Verw. Ents.
Laborleistungen
II / FB
Projekt/Liegenschaft:
Liegenschaftsnummer:
Pos. |  |  | Menge |  | Einh | Verfahren | Einh.-Preis [€] | Ges.-Preis [€]
12 |  |  |  |  | Untersuchung von Abfällen zur Verwertung oder Beseitigung
12 | 1 |  |  |  | Untersuchungen für Boden nach LAGA TR Boden, 2004
Untersuchung aus dem Feststoff -Einzelparameter
12 | 1. | 1. |  | St | Trockenrückstand | DIN ISO 11465
12 | 1. | 2. |  | St | Trockenrückstand | DIN EN 14346
12 | 1. | 3. |  | St | Trockenrückstand | DIN EN 15934
12 | 1. | 4. |  | St | pH-Wert | DIN ISO 10390
12 | 1. | 5. |  | St | Elektrische Leitfähigkeit | DIN ISO 11265
12 | 1. | 6. |  | St | Kohlenwasserstoffe | DIN EN 14039 i.Verb.m.LAGA-Richtlinie KW/04
12 | 1. | 7. |  | St | BTEX | Handbuch Altlasten Bd.7 T 4 HLUG
12 | 1. | 8. |  | St | LHKW | Handbuch Altlasten Bd.7 T 4 HLUG
12 | 1. | 9. |  | St | PCB 6 Kongenere | DIN 38414-20
12 | 1. | 10. |  | St | PAK (16 Substanzen) | DIN ISO 13877
12 | 1. | 11. |  | St | Benzo(a)pyren | DIN ISO 13877
12 | 1. | 12. |  | St | Aufschluss mit Königswasser | DIN ISO 11466
12 | 1. | 13. |  | St | Arsen | DIN EN ISO 11885 (ICP-AES o.ICP -MS)
12 | 1. | 14. |  | St | Arsen | in Analogie zu DIN ISO 11047 (ET-AAS)
12 | 1. | 15. |  | St | Arsen | DIN EN ISO 11969 (Hydrid-AAS)
12 | 1. | 16. |  | St | Blei | DIN EN ISO 11885 (ICP-AES o.ICP -MS)
12 | 1. | 17. |  | St | Blei | DIN ISO 11047 (AAS)
12 | 1. | 18. |  | St | Cadmium | DIN EN ISO 11885 (ICP-AES o.ICP -MS)
12 | 1. | 19. |  | St | Cadmium | DIN ISO 11047 (AAS)
12 | 1. | 20. |  | St | Chrom ges. | DIN EN ISO 11885 (ICP-AES o.ICP -MS)
12 | 1. | 21. |  | St | Chrom ges. | DIN ISO 11047 (AAS)
12 | 1. | 22. |  | St | Kupfer | DIN EN ISO 11885 (ICP-AES o.ICP -MS)
12 | 1. | 23. |  | St | Kupfer | DIN ISO 11047 (AAS)
12 | 1. | 24. |  | St | Nickel | DIN EN ISO 11885 (ICP-AES o.ICP -MS)
12 | 1. | 25. |  | St | Nickel | DIN ISO 11047 (AAS)
12 | 1. | 26. |  | St | Quecksilber | E DIN EN 1483 (E12)
12 | 1. | 27. |  | St | Thallium | DIN 38 406-E29 (ICP-MS)
12 | 1. | 28. |  | St | Thallium | DIN EN ISO 11885 (ICP-AES o.ICP -MS)
12 | 1. | 29. |  | St | Zink | DIN EN ISO 11885 (ICP-AES o.ICP -MS)
12 | 1. | 30. |  | St | Zink | DIN ISO 11047 (AAS)
12 | 1. | 31. |  | St | Cyanid, gesamt | E DIN ISO 11780
Titelsumme der Position 12.1 [€]
Untersuchung aus dem Eluat - Einzelparameter
12 | 2. | 1. |  | St | pH-Wert | DIN EN ISO 10523
12 | 2. | 2. |  | St | elektr. Leitfähigkeit | DIN EN 27888
12 | 2. | 3. |  | St | Färbung | DIN EN ISO 7887
12 | 2. | 4. |  | St | Trübung | DIN EN ISO 7027
12 | 2. | 5. |  | St | Eluatherstellung | DIN EN 12457-4 Anhang E
12 | 2. | 6. |  | St | Chlorid (in Abwasser) | DIN EN ISO 10304-2 (D 20)
12 | 2. | 7. |  | St | Chlorid | DIN 38405 -D1
12 | 2. | 8. |  | St | Sulfat ( in Abwasser) | DIN EN ISO 10304-2 (D 20)
12 | 2. | 9. |  | St | Sulfat | DIN 38405 -D5
12 | 2. | 10. |  | St | Cyanid, gesamt | DIN EN ISO 14403
12 | 2. | 11. |  | St | Phenolindex | DIN 38 409-H16-2
12 | 2. | 12. |  | St | Phenolindex | DIN EN ISO 14402
12 | 2. | 13. |  | St | Arsen | DIN EN ISO 11969 (Hydridverfahren)
12 | 2. | 14. |  | St | Arsen | DIN EN ISO 11885
12 | 2. | 15. |  | St | Blei | DIN 38 406-E 6
12 | 2. | 16. |  | St | Blei | DIN EN ISO 11885
12 | 2. | 17. |  | St | Cadmium | DIN EN ISO 5961 (E19)
12 | 2. | 18. |  | St | Cadmium | DIN EN ISO 11885
12 | 2. | 19. |  | St | Chrom ges. | DIN EN ISO 11885
12 | 2. | 20. |  | St | Chrom ges. | DIN EN 1233 (AAS)
12 | 2. | 21. |  | St | Kupfer | DIN 38 406-E 7
12 | 2. | 22. |  | St | Kupfer | DIN EN ISO 11885
12 | 2. | 23. |  | St | Nickel | DIN 38 406-E11
12 | 2. | 24. |  | St | Nickel | DIN EN ISO 11885
12 | 2. | 25. |  | St | Quecksilber | DIN EN 1483
12 | 2. | 26. |  | St | Thallium | DIN 38 406-E26 (AAS Graphitrohr)
12 | 2. | 27. |  | St | Thallium | DIN 38 406-E16 (Voltametrie)
12 | 2. | 28. |  | St | Thallium | DIN EN ISO 11885
12 | 2. | 29. |  | St | Zink | DIN 38 406-E 8-1
12 | 2. | 30. |  | St | AOX | DIN EN ISO 9562
12 | 2. | 31. |  | St | DOC | DIN EN 1484
Titelsumme der Position 12.2 [€]
12 | 3. |  |  |  | Paketuntersuchungen für Boden
12 | 3. | 1 |  | St | Mindestuntersuchung bei unspezifischem Verdacht Feststoff und Eluat | LAGA TR Boden (2004), Tab. II.1.2-1
12 | 3. | 2 |  | St | Komplette Untersuchung nur Feststoff | LAGA TR Boden (2004), Tab. II.1.2-2
12 | 3. | 3 |  | St | Komplette Untersuchung nur Eluat | LAGA TR Boden (2004), Tab. II.1.2-3
12 | 3. | 4 |  | St | Komplette Untersuchung nur Feststoff | LAGA TR Boden (2004), Tab. II.1.2-4
12 | 3. | 5 |  | St | Komplette Untersuchung nur Eluat | LAGA TR Boden (2004), Tab. II.1.2-5
Titelsumme der Position 12.3 [€]
12 | 4. |  |  |  | Untersuchungen nach LAGA M20 für Recyclingbaustoffe/nicht aufbereiteten Bauschutt
Untersuchung aus dem Feststoff - Einzelparameter
12 | 4. | 1. |  | St | Trockensubstanz | DIN ISO 11465
12 | 4. | 2. |  | St | Aufschluss mit Königswasser | DIN EN 13346
12 | 4. | 3. |  | St | Arsen | DIN EN ISO 11969 (Hydridverfahren)
12 | 4. | 4. |  | St | Blei | DIN 38 406-E 6
12 | 4. | 5. |  | St | Cadmium | DIN EN ISO 5961 (E19)
12 | 4. | 6. |  | St | Chrom ges. | DIN EN 1233
12 | 4. | 7. |  | St | Kupfer | DIN 38 406-E 7
12 | 4. | 8. |  | St | Nickel | DIN 38 406-E11
12 | 4. | 9. |  | St | Quecksilber | DIN EN 1483 (E12)
12 | 4. | 10. |  | St | Zink | DIN 38 406-E 8-1
12 | 4. | 11. |  | St | Kohlenwasserstoffe | LAGA-Richtlinie KW/85
12 | 4. | 12. |  | St | PAK n. EPA | Extraktion/HPLC analog U.S. EPA 610
12 | 4. | 13. |  | St | EOX | DIN 38 414-S17
12 | 4. | 14. |  | St | PCB (Congenere nach DIN 51527) | DIN 38414-S20
Titelsumme der Position 12.4 [€]
12 | 5 |  |  |  | Untersuchung aus dem Eluat Einzelparameter
12 | 5. | 1. |  | St | pH-Wert | DIN EN ISO 10523
12 | 5. | 2. |  | St | elektr. Leitfähigkeit | DIN EN 27888
12 | 5. | 3. |  | St | Eluierbarkeit | DIN 38 414-S 4
12 | 5. | 4. |  | St | Chlorid | DIN EN ISO 10304-2 (D 20)
12 | 5. | 5. |  | St | Sulfat | DIN EN ISO 10304-2 (D 20)
12 | 5. | 6. |  | St | Arsen | DIN EN ISO 11969 (Hydridverfahren)
12 | 5. | 7. |  | St | Blei | DIN 38 406-E 6
12 | 5. | 8. |  | St | Cadmium | DIN EN ISO 5961 (E19)
12 | 5. | 9. |  | St | Chrom ges. | DIN EN 1233
12 | 5. | 10. |  | St | Kupfer | DIN 38 406-E 7
12 | 5. | 11. |  | St | Nickel | DIN 38 406-E11
12 | 5. | 12. |  | St | Quecksilber | DIN EN 1483 (E12)
12 | 5. | 13. |  | St | Zink | DIN 38 406-E 8-1
12 | 5. | 14. |  | St | Phenolindex | DIN 38 409-H16-2
Titelsumme der Position 12.5 [€]
12. | 6. |  |  |  | Paketuntersuchungen für mineralische Reststoffe/Abfälle z.B. Bauschutt, RC-Material
12 | 6. | 1 |  | St | Mindestuntersuchung Feststoff und Eluat | TR LAGA M20 (1997/2003), Tab. II.1.4-1
12 | 6. | 2 |  | St | Untersuchung von Recyclingbaustoffen im Feststoff | TR LAGA M20 (1997/2003), Tab. II.1.4-2
12 | 6. | 3 |  | St | Untersuchung von Recyclingbaustoffen im Eluat | TR LAGA M20 (1997/2003), Tab. II.1.4-3
12 | 6. | 4 |  | St | Untersuchung von Bauteilen/Bauschutt Orientierungswerte Feststoff und Eluat | TR LAGA M20 (1997/2003), Tab. II.1.4-4
12 | 6. | 5 |  | St | Untersuchung von Recyclingbaustoffe/ Bauschutt Zuordnungswerte Feststoff | TR LAGA M20 (1997/2003), Tab. II.1.4-5
12 | 6. | 6 |  | St | Untersuchung von Recyclingbaustoffe/ Bauschutt Zuordnungswerte Eluat | TR LAGA M20 (1997/2003), Tab. II.1.4-6
12 | 6. | 7 |  | St | Untersuchung von Aschen/Schlacken Zuordnungswerte Feststoff | TR LAGA M20 (1997/2003), Tab. II.2.2-1
12 | 6. | 8 |  | St | Untersuchung von Aschen/Schlacken Zuordnungswerte Eluat | TR LAGA M20 (1997/2003), Tab. II.2.2-2
Titelsumme der Position 12.6 [€]
12 | 7 |  |  |  | Untersuchungen von Holzhackschnitzel und Holzspäne nach AltholzV (Stoffliche Verwertung)
12 | 7 | 1. |  | St | Paketuntersuchung AltholzV | Anhang IV, incl. Pkt. 1.3
Titelsumme der Position 12.7 [€]
12 | 8. |  |  |  | Untersuchungen von Abfällen nach Deponieverwertungsverordnung (DepVerwV) 2005, Stand: 2006
12 | 8. | 1 |  | St
12 | 8. | 2 |  | St
12 | 8. | 3 |  | St
12 | 8. | 4 |  | St
Titelsumme der Position 12.6 [€]
12 | 9 |  |  |  | Untersuchungen von Abfällen nach Deponieverordnung (DepV) 2002, Stand: 2006
12 | 9. | 1 |  | St
12 | 9. | 2 |  | St
12 | 9. | 3 |  | St
12 | 9. | 4 |  | St
12 | 9. | 5 |  | St
Titelsumme der Position 12.9 [€]
12 | 10 |  |  |  | Untersuchungen von Abfällen nach Abfallablagerungsverordnung (AbfAblV) 2001, Stand: 2006
12 | 10. | 1 |  | St
12 | 10. | 2 |  | St
12 | 10. | 3 |  | St
Titelsumme der Position 12.10 [€]
12 | 11 |  |  |  | Untersuchungen von Abfällen nach Bioabfallverordnung (BioAbfV) 1998, Stand: 2003
12 | 11 | 1 |  | St
12 | 11 | 2 |  | St
12 | 11 | 3 |  | St
Titelsumme der Position 12.11 [€]
Gesamtsumme der Position 12 [€]

## Kostenzusammenstellg zusätzl.L
Zusätzliche Leistungen
IIa / IIb
Projekt/Liegenschaft: |  |  | Liegenschaftsbezeichnung
Liegenschaftsnummer: |  |  | 012345
Pos. |  | Text
III |  | Kostenzusammenstellung: zusätzliche Leistungen
13 |  | Bohrarbeiten / Errichten von Grundwassermessstellen
13 | 1 | Baustelleneinrichtung
13 | 2 | Bohren
13 | 3 | Ausbaumaterial
13 | 4 | Abschluss
13 | 5 | Klarpumpen
13 | 6 | Bohrgut
13 | 7 | Stundensätze
13 | 8 | Reinigung Bohrwerkzeug
Pos. 13
14 |  | Direct-Push-Verfahren
14 | 1 | Baustelleneinrichtung und -räumung
14 | 2 | Drucksondierungen mit in-situ-Messungen und in-situ-Probenahme
14 | 3 | Stundensätze
14 | 4 | Dokumentation
Pos. 14
15 |  | Arbeitsschutzmaßnahmen
15 | 1 | Schwarz-Weiß-Anlage
15 | 2 | Persönliche Schutzausrüstung
Pos. 15
Gesamtsumme - Netto
Mehrwertsteuer (___%)
Gesamtsumme - Brutto
8
Das Abteufen der Bohrungen erfolgt im Trockenbohrverfahren gemäß folgender Angaben:
Bohrgerät: #####
Bohrdurchmesser: mindestens DN 273, alternativ DN 324.
Brunnenausbaumaterial: PVC-U, DN ###, Länge 1m, Wandstärke #,# mm, glattwandiges Material, in Anlehnung an DIN 4925. Die Schlitzweite ist dem zu erwartenden Aquifersediment anzupassen.
Erwartetes Sediment im Aquifer: Sediment.
Der Ausbau der Grundwassermeßstellen erfolgt nach Absprache mit dem Projektmanager.

## Kat 13 Bau GWMS
Zusätzliche Leistungen
IIa / IIb
Projekt/Liegenschaft: |  |  | Liegenschaftsbezeichnung
Liegenschaftsnummer: |  |  | 012345
Pos. | Menge | Einh. | Text | Einh.-Preis [€] | Ges.-Preis [€]
13 |  |  | Bohrarbeiten / Errichten von Grundwassermessstellen
Gemäß Beschluss der 31. Sitzung des Arbeitskreises Boden- und Grundwasserschutz wird der bisherige Inhalt entfernt, da er nicht mehr dem Stand der Technik entspricht.
Um diese (Bau-) Leistungen auszuschreiben, orientieren Sie sich bitte an des Texten des Standardleistungsbuches Bau (STLB-Bau online - VOB-gerechte Ausschreibungstexte; Aktuelle Version 2018-10
https://www.stlb-bau-online.de/Ausschreibungstexte/005-Brunnenbauarbeiten-und-Aufschlussbohrungen/9562
Das Abteufen der Bohrungen erfolgt im Trockenbohrverfahren gemäß folgender Angaben:
Bohrgerät: #####
Bohrdurchmesser: mindestens DN 273, alternativ DN 324.
Brunnenausbaumaterial: PVC-U, DN ###, Länge 1m, Wandstärke #,# mm, glattwandiges Material, in Anlehnung an DIN 4925. Die Schlitzweite ist dem zu erwartenden Aquifersediment anzupassen.
Erwartetes Sediment im Aquifer: Sediment.
Der Ausbau der Grundwassermeßstellen erfolgt nach Absprache mit dem Projektmanager.

## Kat 14 Direct-Push
Zusätzliche Leistungen
IIa / IIb
Projekt/Liegenschaft: |  |  |  |  | Liegenschaftsbezeichnung
Liegenschaftsnummer: |  |  |  |  | 012345
Pos. |  |  | Menge | Einh. | Text | Einh.-Preis [€] | Ges.-Preis [€]
14 |  |  |  |  | Direct-Push-Verfahren
Die Kampfmittelfreiheit ist durch die für Kampfmittelbeseitigung zuständigen Behörde der Länder festzustellen. Ist eine Beräumung notwendig, erfolgt deren Beauftragung durch den AG.
Die Überprüfung auf Kamfpmittel ist notwendig / nicht notwendig (zutreffendes unterstrichen).
14 | 1 |  |  |  | Baustelleneinrichtung und -räumung
14 | 1 | 1 |  | psch | Antransport Drucksondiergerät sowie Vorhalten der Gerätschaften und Betriebsmittel | Nur G.-Betrag
14 | 1 | 2 |  | psch | Antransport sowie Vorhalten Schneckenbohrgerät | Nur G.-Betrag
14 | 1 | 3 |  | psch | Antransport sowie Vorhalten MIP-Sondiersystem | Nur G.-Betrag
14 | 1 | 4 |  | psch | Antransport sowie Vorhalten spezieller Filtersonden zur tiefenorientierten Entnahme von Grundwasserproben | Nur G.-Betrag
14 | 1 | 5 |  | psch | Ansetzen des Sondiergerätes auf den ersten Untersuchungspunkt und Einrichten zur Messung, Abbau am letzten Untersuchungspunkt | Nur G.-Betrag
14 | 1 | 6 |  | St | Umsetzen des Sondiergerätes inkl. Auf- und Abbau der Sondieranlage, Reinigung und Einrichten zur Messung
14 | 1 | 7 |  | St | Baustelle nach Abschluss der Arbeiten komplett abräumen, Verladen, Abtransport aller Gerätschaften und Einrichtungsgegenstände. Säubern und Herrichten aller benutzten Flächen.
Gesamtsumme der Position 14.1
14 | 2 |  |  |  | Drucksondierungen mit in-situ-Messungen und in-situ-Probenahme
14 | 2 | 1 |  | m | Drucksondierung (DN 32-41) n. DIN 4094 Bodenklasse nach DIN 18300 _____________ Endtiefe geplant bis ____________ Teufenbereich 0 - 10 m
14 | 2 | 2 |  | m | wie Pos. 14.2.1, jedoch: Teufenbereich 10 - 20 m
14 | 2 | 3 |  | m | wie Pos. 14.2.1, jedoch: Teufenbereich > 20 m
14 | 2 | 4 |  | m | Zulageposition für die Aufzeichnung der Eindringwiderstände wie Mantelreibung, Spitzendruck, Eindringung sowie des Neigungswinkels und des Porenwasserdruckes (CPT-Sonde)
14 | 2 | 5 |  | m | Zulageposition für Einsatz einer MIP-Sonde, Aufzeichnung kontinuierlich gemessener Anteile leicht- bis mittelflüchtiger Substanzen (VOC)
14 | 2 | 6 |  | m | Zulageposition für Einsatz eines Schneckenbohrgerätes bei erhöhten Eindringwiderständen
14 | 2 | 7 |  | St | Tiefenorientierte Entnahme von Grundwasserproben inkl. Gestellung der Ausrüstung Probenahmesystem: ______________________ Entnahmeintervall: alle _______m Entnahmetiefe: von _____m bis ______m
14 | 2 | 8 |  | psch | Fachgerechte Lagerung und Transport der Proben zu einem vom AG benannten Labor Übergabe: _____________________ | Nur G.-Betrag
14 | 2 | 9 |  | d | Einsatz Laborwagen , Einsatztag 8-10h, incl. An- und Abfahrt, Gestellung Geräte, Verbrauchsmaterial, Durchführung der Analytik vor Ort, Erstellung Prüfberichte Notwendige Genehmigungen, die für den Betrieb erforderlich sind, sind einzurechnen.
Gesamtsumme der Position 14.2
14 | 3 |  |  |  | Stundensätze
14 | 3 | 1 |  | h | Fachtechnische Betreuung der Sondierarbeiten vor Ort
14 | 3 | 2 |  | h | Kolonnenstunden Sondiertrupp zur Beseitigung von Hindernissen, Vorschachtarbeiten o. Ä.
14 | 3 | 3 |  | h | Kolonnenstunden Sondiertrupp bei nicht durch den AN verursachten Stillstandszeiten
Gesamtsumme der Position 14.3
14 | 4 |  |  |  | Dokumentation
14 | 4 | 1 |  | psch | Technischer Bericht inkl. Erstellung von Sondierprofilen und grafischer Darstellung und Interpretation der Messergebnisse, Aussagen zur Kontaminationssituation | Nur G.-Betrag
Gesamtsumme der Position 14.4
Gesamtsumme der Position 14
Das Abteufen der Bohrungen erfolgt im Trockenbohrverfahren gemäß folgender Angaben:
Bohrgerät: #####
Bohrdurchmesser: mindestens DN 273, alternativ DN 324.
Brunnenausbaumaterial: PVC-U, DN ###, Länge 1m, Wandstärke #,# mm, glattwandiges Material, in Anlehnung an DIN 4925. Die Schlitzweite ist dem zu erwartenden Aquifersediment anzupassen.
Erwartetes Sediment im Aquifer: Sediment.
Der Ausbau der Grundwassermeßstellen erfolgt nach Absprache mit dem Projektmanager.

## Kat. 15 Arbeitsschutz
Zusätzliche Leistungen
IIa / IIb
Projekt/Liegenschaft: |  |  |  |  | Liegenschaftsbezeichnung
Liegenschaftsnummer: |  |  |  |  | 012345
Pos. |  |  | Menge | Einh. | Text | Einh.-Preis [€] | Ges.-Preis [€]
15 |  |  |  |  | Arbeitsschutzmaßnahmen
15 | 1 |  |  |  | Schwarz-Weiß-Anlage
15 | 1 | 1 |  | psch | Schwarz-Weiß-Anlage gem. Sicherheitsplan für durchschnittlich ....... Personen auf der vom AG ausgewiesenen Fläche inkl. Installationen und Zugängen einrichten und wieder entfernen. | Nur G.-Betrag
15 | 1 | 2 |  | d | Vorhalten der Schwarz-Weiß-Anlage aus Pos. 15.1.1 in betriebsfähigem Zustand sowie Betreiben inkl. aller Betriebs- und Nebenkosten
15 | 1 | 3 |  | psch | Abwasserbehälter zur Sammlung von Abwasser aus der Schwarz-Weiß-Anlage und Dekontaminationsein-richtungen aufstellen und entfernen. Der Behälter ist für mindestens ...... Tage zu bemessen. | Nur G.-Betrag
15 | 1 | 4 |  | d | Abwasserbehälter aus Pos. 15.1.3 Vorhalten und betreiben, inkl. Entsorgung des Wassers
15 | 1 | 5 |  | St | Vorhalten und Einsatz einer Stiefelreinigungsanlage während der gesamten Dauer der Feldarbeiten
Gesamtsumme der Position 15.1
15 | 2 |  |  |  | Persönliche Schutzausrüstung
15 | 2 | 1 |  | psch | Vorhalten von Atemschutzgeräten mit geeigneten Filtern während der gesamten Dauer der Bohrarbeiten. Filtertyp: __________ | Nur G.-Betrag
15 | 2 | 2 |  | St | Vorhalten von gebläseunterstüzten Atemschutzgeräten mit geeigneten Filtern für den Bohrtrupp (2 Mann) während der gesamten Dauer der Feldarbeiten. Filtertyp wie Pos. 15.2.1
15 | 2 | 3 |  | h | Einsatz von Atemschutzgeräten mit geeigneten Filtern incl. Filterwechsel und Entsorgung der verbrauchten Filter
15 | 2 | 4 |  | h | Einsatz von gebläseunterstützten Atemschutzgeräten mit geeigneten Filtern, incl. Filterwechsel und Entsorgung der verbrauchten Filter (2 Mann- Bohrtrupp)
15 | 2 | 5 |  | psch | Einsatz von PE- beschichteten Einwegschutzanzügen mit Kaputze, Kategorie 3, Typ 6 Die Entsorgung ist einzurechnen. | Nur G.-Betrag
15 | 2 | 6 |  | psch | Einsatz von flüssigkeitsdichten und chemikalienbeständigen Schutzhandschuhen. Die Entsorgung ist einzurechnen. | Nur G.-Betrag
15 | 2 | 7 |  | psch | Einsatz von Bausicherheitsgummistiefeln, Kategorie S 3. | Nur G.-Betrag
Gesamtsumme der Position 15.2
Gesamtsumme der Position 15
Das Abteufen der Bohrungen erfolgt im Trockenbohrverfahren gemäß folgender Angaben:
Bohrgerät: #####
Bohrdurchmesser: mindestens DN 273, alternativ DN 324.
Brunnenausbaumaterial: PVC-U, DN ###, Länge 1m, Wandstärke #,# mm, glattwandiges Material, in Anlehnung an DIN 4925. Die Schlitzweite ist dem zu erwartenden Aquifersediment anzupassen.
Erwartetes Sediment im Aquifer: Sediment.
Der Ausbau der Grundwassermeßstellen erfolgt nach Absprache mit dem Projektmanager.